## Отчет 20-22 (изн (hidden)
Приложение 1
Расходы на строительство введенных в эксплуатацию объектов электросетевого хозяйства для целей технологического присоединения АО "НЭСК" за 2020-2022гг.
№ п/п | Объект электросетевого хозяйства/Средство коммерческого учета электрической энергии (мощности) | Год ввода объекта | Уровень напряжения, кВ | Протяженность (для линий электропередачи), метров/ Количество пунктов секционирования, штук/ Количество точек учета, штук | Пропускная способность, кВт/Максимальная мощность, кВт | Расходы на строительство объекта/на обеспечение средствами коммерческого учета электрической энергии (мощности). (без НДС), тыс руб
1 | 2 | 3 | 4 | 5 | 6 | 7
3. | Строительство воздушных линий
3.j | Материал опоры (деревянные (j = 1), металлические (j = 2), железобетонные (j = 3))
3.j.k | Тип провода (изолированный провод (k = 1), неизолированный провод (k = 2))
3.j.k.l | Материал провода (медный (l = 1), стальной (l = 2), сталеалюминиевый (l = 3), алюминиевый (l = 4))
3.j.k.l.m | Сечение провода (диапазон до 50 квадратных мм включительно (m = 1), от 50 до 100 квадратных мм включительно (m = 2), от 100 до 200 квадратных мм включительно (m = 3), от 200 до 500 квадратных мм включительно (m = 4), от 500 до 800 квадратных мм включительно (m = 5), свыше 800 квадратных мм (m = 6))
3.j.k.l.m.n. | Количество цепей (одноцепная (n=1), двухцепная (n=2)
3.3.1.4.2.1 | Беляева И. | 2020 | 0.4 | 384 | 15 | 278.64 |  | 322 Текстильщик
3.3.1.4.2.1 | Алехин Ю.В, Туков Н.С Кугрышева Л.И. | 2020 | 0.4 | 126 | 15 | 231.49 |  | 285.1 гаражи Пят.ш 7а
3.3.1.4.2.1 | Декань Н.Н. | 2020 | 0.4 | 43 | 15 | 26.33 |  | круговая ТП330
3.3.1.4.1.1 | Перцева А.Д | 2020 | 0.4 | 119 | 5 | 23.22 |  | Энгельса ВЛ-101
3.3.1.4.1.1 | Казиева Н.Н | 2020 | 0.4 | 308 | 5 | 250.44 |  | 194.3 Русская
3.3.1.4.1.1 | Сотникова А.С | 2020 | 0.4 | 263 | 15 | 251.51 |  | 194.3 Рождественская
3.3.1.4.2.1 | Хабибулин Н.А | 2020 | 0.4 | 178 | 15 | 155.57 |  | 296.3.2 Пят ш.8
3.0.1.4.1.1 | Марковчин Н.Н. | 2020 | 0.4 | 107.7 | 15 | 48.08 |  | Крепость КЛ 264.2.5 | 264.2.5
3.3.1.4.2.1 | Пелюх Т.И. | 2020 | 0.4 | 189 | 15 | 257.16 |  | 285.2 | патиг ш 6а
3.3.1.4.1.1 | Пелюх Т.И. | 2020 | 0.4 | 65 | 15 | 33.42
3.3.1.4.2.1 | Велиев П.Н о | 2020 | 0.4 | 190 | 100 | 72.17 |  | 124.2 Степная
3.3.1.4.2.1 | АО Горэлектросеть | 2020 | 0.4 | 53 | 50 | 162.64 |  | 52.4
3.3.1.4.2.1 | Стофорандов И.В | 2020 | 0.4 | 205 | 60 | 407.57 |  | 118.5
3.3.1.4.2.1 | ООО НЕОН | 2020 | 0.4 | 200 | 100 | 115.64 |  | 12479
3.3.1.4.2.2 | Сагателян Ю.А. | 2020 | 0.4 | 676 | 25 | 672.93 |  | 264.5 | 672.93
3.3.1.4.1.1 | ПАО МТС | 2020 | 0.4 | 20 | 14 | 4.76 |  | 338
3.3.1.4.1.1 | ПАО МТС | 2020 | 0.4 | 46 | 14 | 167.09 |  | 338
3.3.1.3.3.1 | Малыш-Федорцов С.В. | 2020 | 6 | 205 | 300 | 399.38 |  | Монтажная 18
3.3.1.4.1.1 | Дубинина О.В | 2021 | 0.4 | 120 | 15 | 27.7306 |  | ВЛ-192.5 Восход 1511
3.3.1.4.1.1 | Бакай А.А. | 2021 | 0.4 | 46 | 15 | 28.8673 |  | вл-52.6 Матросова 6
3.3.1.4.1.1 | Кузьменко С.Г. | 2021 | 0.4 | 61 | 15 | 35.5533 |  | ВЛ-32.1 Садовая 147
3.3.1.4.2.1 | Духанина Л.А. | 2021 | 0.4 | 274 | 15 | 372.019 |  | 9/173 СНТ Кубань
3.3.1.4.1.1 | Католицкий П.А | 2021 | 0.4 | 53 | 15 | 23.2581 |  | ВЛ170.5 Платова
3.3.1.4.1.1 | Моргунова В.И | 2021 | 0.4 | 20 | 5 | 16.1871 |  | ВЛ-217.3 Трудовая84г
3.3.1.4.1.1 | Королев Д.В. | 2021 | 0.4 | 120 | 15 | 23.0524 |  | ВЛ-54.4 Линейная 24
3.3.1.4.1.1 | Скородумов Ю.В | 2021 | 0.4 | 40 | 15 | 11.1975 |  | ВЛ ШСН 155-16 Гагарина 56
3.3.1.4.1.1 | Цатурян А.С(СНТ Восход) | 2021 | 0.4 | 95 | 15 | 98.0365 |  | ВЛ-170..2 СНТ Восход 1487
3.3.1.4.1.1 | Кузьмичева Е.Н | 2021 | 0.4 | 28 | 5 | 10.8569 |  | 153.17 гараж Фрунзе 152а
3.3.1.4.1.1 | Когайло И.В | 2021 | 0.4 | 63 | 5 | 15.677 |  | Гагарина 50 А гараж 101.13
3.3.1.4.1.1 | Телелюева Е.Л. | 2021 | 0.4 | 111 | 15 | 138.128 |  | Покровская 62 ВЛ-171.2
3.3.1.4.1.1 | Михайлова О.Э. | 2021 | 0.4 | 224 | 5 | 65.3987 |  | 9/173 механизатор
3.3.1.4.1.1 | Калмыков О.В | 2021 | 0.4 | 200 | 15 | 303.72 |  | Рождественская 98 ВЛ-171.2
3.3.1.4.1.1 | Межуев Ф.В | 2021 | 0.4 | 32 | 15 | 15.5602 |  | 167.2 ейский 29а
3.3.1.4.1.1 | Войтенко А.Г. | 2021 | 0.4 | 84 | 15 | 27.0021 |  | 330.2 Круговая 69а
3.3.1.4.2.1 | Войтенко А.Г. Долевое 0,06 | 2021 | 0.4 | 43 |  | 26.3295
3.3.1.4.1.1 | Доброгорский В.А | 2021 | 0.4 | 70 | 5 | 34.0626 |  | СНТ Зеленый мыс вл-323.1
3.3.1.4.1.1 | Доброгорский В.А(ВЛ-6 кВ №2) | 2021 | 6 | 10 | 5 | 94.5454 |  | ВЛ-6кВ № 2 «Трасса»
3.3.1.4.2.1 | Карсаков П.В. | 2021 | 0.4 | 261 | 15 | 109.603 |  | вл-193.30.4
3.3.1.4.1.1 | Караогланян А.А Лабинская30 | 2021 | 0.4 | 30 | 15 | 21.963 |  | 170.3 Лабинская30
3.3.1.4.1.1 | Караогланян А.А Гагарина 55 | 2021 | 0.4 | 196 | 5 | 93.299 |  | вл-142.10 район Гагарина 55
3.3.1.4.1.1 | ООО Вымпелком Апанасенко 1/1 | 2021 | 0.4 | 86 | 10 | 29.9294 |  | ВЛ-41.5
3.3.1.4.1.1 | ООО Вымпелком Матросова | 2021 | 0.4 | 274 | 10 | 149.434 |  | Матросова 71 вл-145.2
3.3.1.4.1.1 | ООО Вымпелком Загородная | 2021 | 0.4 | 76 | 10 | 22.7598 |  | ВЛ-0,4кВ №117.4 Загородная 2/1
3.3.1.4.1.1 | ООО Вымпелком Калинина | 2021 | 0.4 | 67 | 10 | 9.6865 |  | Вл ШСН 193.30-2/2 Калинина 188
3.3.1.4.1.1 | Кирилюс П.С. | 2021 | 0.4 | 240 | 30 | 54.7772 |  | ВЛ-210.1 Апанасенко 13А
3.3.1.4.1.1 | Алексеенко Е.Я. | 2021 | 0.4 | 75 | 50 | 27.6823 |  | Вл-121.1 Нестеровская 92 а
3.3.1.4.1.1 | Цатурян А.С Кузнецкий | 2021 | 0.4 | 85 | 15 | 154.656 |  | ВЛ-192.5 Кузнецкий
3.3.1.4.1.1 | ООО МТС Рождественская | 2021 | 0.4 | 71 | 14 | 34.4816 |  | ВЛ-68.3 рождеств 33/1
3.3.1.4.1.1 | ООО МТС Анджиевского | 2021 | 0.4 | 72 | 14 | 12.556 |  | 51.4 Анджиевского21а
3.3.1.4.2.1 | Володина С.С. | 2021 | 0.4 | 367 | 60 | 244.223 |  | ВЛ-214.17 Рев 57А
3.3.1.4.2.1 | Китам И.И. | 2021 | 0.4 | 220 | 45 | 71.641 |  | ВЛ-153-17 Фрунзе 150
3.3.1.4.1.1 | Шейкина Л.А. | 2021 | 0.4 | 178 | 15 | 72.4573 |  | ВЛ ШСН -214-5/1 Рев 27
3.3.1.4.3.1 | Микаелян Г.К | 2021 | 0.4 | 156 | 100 | 580.7 |  | КТП 342 Водоп 357
3.3.1.4.1.1 | Айрапетов Р.Ю | 2021 | 0.4 | 264 | 30 | 140.744 |  | ВЛ-124.9 Калинина 82
3.3.1.4.2.1 | ООО Альянс Рем | 2021 | 0.4 | 145 | 60 | 155.48 |  | ВЛ-14.9 Энгельса 134
3.3.1.4.2.1 | Пиданов А.Н. | 2021 | 0.4 | 95 | 70 | 65.4704 |  | ВЛ-214.5
3.3.1.4.1.1 | МБУ по благоустройству | 2021 | 0.4 | 284 | 25 | 206.997 |  | вл-124 Пушкина
3.3.1.4.2.1 | Шеремет Е.Н | 2021 | 0.4 | 409 | 5 | 442.496 |  | вл-194.4 Раздольная
3.3.1.4.1.1 | Шибаев Р.В. | 2022 | 0.4 | 69 | 15 | 13256.21 | 13.2562
3.3.1.4.1.1 | Новичков В.В. | 2022 | 0.4 | 115 | 15 | 138341.19 | 138.3412
3.3.1.4.1.1 | Барсуков А.Г, | 2022 | 0.4 | 122 | 9 | 36312.1867 | 36.3122
3.3.1.4.1.1 | Барсуков А.Г, | 2022 | 0.4 |  |  | 36312.1867 | 36.3122
3.3.1.4.1.1 | Барсуков А.Г, | 2022 | 0.4 |  |  | 36312.1867 | 36.3122
3.3.1.4.1.1 | ООО "Кавказэлектросервис | 2022 | 0.4 | 191 | 15 | 128041.81 | 128.0418
3.3.1.4.2.1 | Лебедянцев Ю.Ю. | 2022 | 0.4 | 236 | 100 | 32056.236 | 32.0562
3.3.1.4.2.1 | Лебедянцев Ю.Ю. | 2022 | 0.4 |  |  | 32056.236 | 32.0562
3.3.1.4.1.1 | Огарышева Н.А. | 2022 | 0.4 | 68 | 22 | 2292.264 | 2.2923
3.3.1.4.1.1 | Огарышева Н.А. | 2022 | 0.4 |  |  | 2292.264 | 2.2923
3.3.1.4.1.1 | Галец Н.М. | 2022 | 0.4 |  |  | 2292.264 | 2.2923
3.3.1.4.1.1 | Занимонский А.А. | 2022 | 0.4 |  |  | 2292.264 | 2.2923
3.3.1.4.1.1 | Гордиенко Н.В. | 2022 | 0.4 |  |  | 2292.264 | 2.2923
3.3.1.4.1.1 | ИП Трушин А.И. | 2022 | 0.4 | 41 | 5 | 91919.07 | 91.9191
3.3.1.4.2 (1).1 | ИП Морозова Ю.Б. | 2022 | 0.4 | 448 | 30 | 648024.41 | 648.0244
3.3.1.4.2 (1).1 | Адлер А.А. | 2022 | 0.4 |  |  | 648024.41 | 648.0244
3.3.1.4.1.1 | Денисенко В.А. | 2022 | 0.4 | 123 | 15 | 56564.9 | 56.5649
3.3.1.4.1.1 | Чайкина В.В. | 2022 | 0.4 | 46 | 15 | 8479.7 | 8.4797
3.3.1.4.2.1 | Сушук А.Ф. | 2022 | 0.4 | 371 | 15 | 581237.9 | 581.2379
3.3.1.4.1.1 | Цатурян А.С. | 2022 | 0.4 | 42 | 30 | 45409.845 | 45.4098
3.3.1.4.1.1 | Цатурян А.С. | 2022 | 0.4 |  |  | 45409.845 | 45.4098
3.3.1.4.1.1 | Гориславский Д.В. | 2022 | 0.4 | 56 | 15 | 11063.03 | 11.063
3.3.1.4.1.1 | Ильченко Р.Н. | 2022 | 0.4 | 147 | 15 | 258786.11 | 258.7861
3.3.1.4.1.1 | Малиновский А.Л. | 2022 | 0.4 | 100 | 15 | 22182 | 22.182
3.3.1.4.1.1 | Караогланян А.А. | 2022 | 0.4 | 57.5 | 5 | 124840.19 | 124.8402
3.3.1.4.1.1 | Шатухина О.А. | 2022 | 0.4 | 104 | 30 | 35048.2217 | 35.0482
3.3.1.4.1.1 | Шатухина О.А. | 2022 | 0.4 |  |  | 35048.2217 | 35.0482
3.3.1.4.1.1 | Шатухина О.А. | 2022 | 0.4 |  |  | 35048.2217 | 35.0482
3.3.1.4.1.1 | Шатухина О.А. | 2022 | 0.4 |  |  | 35048.2217 | 35.0482
3.3.1.4.1.1 | Шатухина О.А. | 2022 | 0.4 |  |  | 35048.2217 | 35.0482
3.3.1.4.1.1 | Шатухина О.А. | 2022 | 0.4 |  |  | 35048.2217 | 35.0482
3.3.1.4.1.1 | Омельченко Л.В. | 2022 | 0.4 | 79 | 15 | 145108.55 | 145.1086
3.3.1.4.2.1 | Ширяев А.В. | 2022 | 0.4 | 552 | 60 | 154344.4225 | 154.3444
3.3.1.4.2.1 | Морозова Т.Я. | 2022 | 0.4 |  |  | 154344.4225 | 154.3444
3.3.1.4.2.1 | Якобсон В.Р. | 2022 | 0.4 |  |  | 154344.4225 | 154.3444
3.3.1.4.2.1 | Сушков А.М. | 2022 | 0.4 |  |  | 154344.4225 | 154.3444
3.3.1.4.1.1 | Медведев Н.В. | 2022 | 0.4 | 45 | 15 | 28080.62 | 28.0806
3.3.1.4.2.1 | Гурнаков Н.В. | 2022 | 0.4 | 95 | 15 | 36268.96 | 36.269
3.3.1.4.1.1 | УЖКХ адмигистрации г.Невинномысска | 2022 | 0.4 | 306 | 8 | 153314.13 | 153.3141
3.3.1.4.2.1 | УЖКХ адмигистрации г.Невинномысска | 2022 | 6 | 332 | 376 | 19300.7298 | 19.3007
3.3.1.4.1.1 | Шинкарева А.В. | 2022 | 0.4 |  | 15 | 8873.73 | 8.8737
3.3.1.4.2.1 | Мишукова О.Н. | 2022 | 0.4 | 384 | 60 | 69661.22 | 69.6612
3.3.1.4.2.1 | Калинин М.В. | 2022 | 0.4 |  |  | 69661.22 | 69.6612
3.3.1.4.2.1 | Калинин М.В. | 2022 | 0.4 | 150 | 15 | 261861.41 | 261.8614
3.3.1.4.1.1 | Бутко А.В. | 2022 | 0.4 | 105 | 30 | 111149.305 | 111.1493
3.3.1.4.1.1 | Козлов В.Ю. | 2022 | 0.4 |  |  | 111149.305 | 111.1493
3.3.1.4.2.1 | Бутко А.В. | 2022 | 10 | 692 | 93 | 164163.4484 | 164.1634
3.3.1.4.2.1 | Козлов В.Ю. | 2022 | 10 |  |  | 164163.4484 | 164.1634
3.3.1.4.1.1 | Дедушенко В.М. | 2022 | 0.4 | 64 | 15 | 21712.24 | 21.7122
3.3.1.4.1.1 | Некрич А.Г. | 2022 | 0.4 | 47 | 15 | 17275.72 | 17.2757
3.3.1.4.2.1 | Дедушенко В.М. | 2022 | 0.4 | 323 | 185 | 25961.5184 | 25.9615
3.3.1.4.2.1 | Некрич А.Г. | 2022 | 0.4 |  |  | 25961.5184 | 25.9615
3.3.1.4.2.1 | Морозов Н.Н. | 2022 | 0.4 |  |  | 8653.8395 | 8.6538
3.3.1.4.1.1 | Дедушенко В.М. | 2022 | 10 | 303 | 232.5 | 50682.6019 | 50.6826
3.3.1.4.1.1 | Некрич А.Г. | 2022 | 10 |  |  | 50682.6019 | 50.6826
3.3.1.4.1.1 | Морозов Н.Н. | 2022 | 10 |  |  | 16894.2006 | 16.8942
2.3.1.4.2.1 | Разумный С.Н. | 2022 | 0.4 | 117 | 80 | 213610.79 | 213.6108 | до 150
2.3.1.4.2.1 | Лебедянцев Ю.Ю. | 2022 | 0.4 | 236 | 100 | 106854.12 | 106.8541
2.3.1.4.2.1 | Караогланян А.А. | 2022 | 0.4 |  |  | 42741.648 | 42.7416
2.3.1.4.1.1 | Караогланян А.А. | 2022 | 0.4 | 85 | 20 | 51329.18 | 51.3292
2.3.1.4.1.1 | Пилипенко А.А. | 2022 | 0.4 | 142 | 30 | 200835.36 | 200.8354
2.3.1.4.2.2 | Заузанова Д.А. | 2022 | 0.4 | 101.5 | 140 | 93452.9286 | 93.4529
2.3.1.4.2.2 | Крыжановский О.М. | 2022 | 0.4 |  |  | 70089.6964 | 70.0897
2.3.1.4.2.2 | Лада Е.Н. | 2022 | 0.4 |  |  | 93452.9286 | 93.4529
2.3.1.4.2.2 | Лещенко А.И. | 2022 | 0.4 |  |  | 70089.6964 | 70.0897
2.3.1.4.2.1 | ООО "Сплав-ЛД" | 2022 | 0.4 | 145 | 58 | 144715.63 | 144.7156
2.3.1.4.2.1 | Терян А.А. | 2022 | 0.4 | 221 | 60 | 198187.6 | 198.1876
2.3.1.4.2.1 | Саркисян Г.В. | 2022 | 0.4 | 101 | 125 | 105750.03 | 105.75
2.3.1.4.1.1 | Саркисян Г.В. | 2022 | 6 | 10 | 150.4 | 67156.2583 | 67.1563
2.3.1.4.2.1 | ООО "Де Юре" | 2022 | 0.4 | 240 | 50 | 362134.58 | 362.1346
2.3.1.4.3.1 | ИП Колюбаева И.В. | 2022 | 0.4 | 93 | 100 | 230199.4 | 230.1994
2.3.1.4.2.1 | ООО "Чермет-Сервис" | 2022 | 0.4 | 197 | 50 | 167429.86 | 167.4299
2.3.1.4.2.1 | ООО "Чермет-Сервис" | 2022 | 6 | 336.6667 | 376 | 120629.5612 | 120.6296
2.3.1.4.2.1 | ООО "Лагри" | 2022 | 6 |  |  | 361888.6835 | 361.8887
2.3.1.4.2.1 | ООО "Маркет Лайн" | 2022 | 6 |  |  | 361888.6835 | 361.8887
2.3.1.4.1.1 | СНТ "Водник-2" | 2022 | 0.4 | 6 | 65 | 17137.41 | 17.1374
2.3.1.4.1.1 | СНТ "Водник-2" | 2022 | 6 | 12 | 94 | 66392.4245 | 66.3924
2.3.1.4.2.1 | СНТ "Мичуринец" | 2022 | 0.4 | 654 | 150 | 862944.3038 | 862.9443
2.3.1.4.1.1 | СНТ "Мичуринец" | 2022 | 10 | 303 | 232.5 | 506826.0194 | 506.826
2.3.1.4.2.2 | Шаршуков С.А. | 2022 | 0.4 | 200 | 100 | 470173.73 | 470.1737
4. | Строительство кабельных линий
4.j | Способ прокладки кабельных линий (в траншеях (j = 1), в блоках (j = 2), в каналах (j = 3), в туннелях и коллекторах (j = 4), в галереях и эстакадах (j = 5), горизонтальное наклонное бурение (j = 6), подводная прокладка (j = 7)
4.j.k | Одножильные (k = 1) и многожильные (k = 2)
4.j.k.l | Кабели с резиновой и пластмассовой изоляцией (l = 1), бумажной изоляцией (l = 2)
4.j.k.l.m | Сечение провода (диапазон до 50 квадратных мм включительно (m=1), от 50 до 100 квадратных мм включительно (m=2), от 100 до 200 квадратных мм включительно (m=3), от 200 до 250 квадратных мм включительно (m=4), от 250 до 300 квадратных мм включительно (m=5), от 300 до 400 квадратных мм включительно (m=6), от 400 до 500 квадратных мм включительно (m=7), от 500 до 800 квадратных мм включительно (m=8), свыше 800 квадратных мм (m=9)
4.j.k.l.m.n | Количество кабелей в траншее, канале, туннеле или коллекторе, на галерее или эстакаде, труб в скважине (одна (n=1), две (n=2), три (n=3), четыре (n=4), более четырех (n=5)
4.2.2.1.2.1 | Алехин Ю,В, Туков Н.С Кугрышева Л.И. | 2020 | 0.4 | 11 | 15 | 31.62 |  | 285.1 гаражи Пят.ш 7а | 66.1043 | 2.8741
4.1.2.1.2.1 | Алехин Ю,В, Туков Н.С Кугрышева Л.И. | 2020 | 0.4 | 3 | 15 | 8.62 |  |  | 23
4.3.2.1.2.1 | Алехин Ю.В, Туков Н.С Кугрышева Л.И. | 2020 | 0.4 | 9 | 15 | 25.87
4.3.2.1.1.1 | Гулиев И.И | 2020 | 0.4 | 30 | 5 | 6.22 |  | 2,14 б.мира 28
4.5.2.1.1.1 | Люкайте Е.К | 2020 | 0.4 | 91 | 5 | 76.58 |  | крепость 264.2
4.5.2.1.1.1 | Крестьянникова Е.А | 2020 | 0.4 | 39 | 5 | 38.01
4.5.2.1.1.1 | Суховеев В.И | 2020 | 0.4 | 112 | 5 | 93.12
4.5.2.1.1.1 | Водолазов М.Л. | 2020 | 0.4 | 120 | 5 | 104.37
4.5.2.1.1.1 | Деев А.П. | 2020 | 0.4 | 165 | 5 | 111.06
4.2.2.2.5.1 | Пелюх Т.И. | 2020 | 0.4 | 11 | 15 | 30.45 |  | 285.2 | 69.2071 |  | 25
4.1.2.2.5.1 | Пелюх Т.И. | 2020 | 0.4 | 3 | 15 | 8.3
4.1.2.2.5.1 | Пелюх Т.И. | 2020 | 0.4 | 3 | 15 | 8.3
4.3.2.2.5.1 | Пелюх Т.И. | 2020 | 0.4 | 8 | 15 | 22.15
4.6.2.1.3.1 | Холматов М.П до ВРУ ж.д | 2020 | 0.4 | 23 | 40 | 406.21 |  | кл-7.9 | 558.5972 | 35
4.3.2.1.3.1 | Холматов М.П до ВРУ ж.д | 2020 | 0.4 | 11 | 40 | 152.39
4.6.2.1.3.1 | Холматов М.П до ШСН | 2020 | 0.4 | 92 | 40 | 798.14 |  |  | 1286.7293 | 216
4.3.2.1.3.1 | Холматов М.П до ШСН | 2020 | 0.4 | 21 | 40 | 82.75 |  |  | 488.59 | 124 | 3.9403
4.2.2.1.3.1 | Холматов М.П до ШСН | 2020 | 0.4 | 9 | 40 | 35.46
4.1.2.1.3.1 | Холматов М.П до ШСН | 2020 | 0.4 | 94 | 40 | 370.38
4.6.2.1.3.1 | Конорезова Л.В | 2020 | 0.4 | 72 | 95 | 844.12 |  | 173.21 | 1473.3732 | 272
4.1.2.1.3.1 | Конорезова Л.В | 2020 | 0.4 | 89 | 95 | 280.02 |  |  | 629.258 | 200 | 3.1463
4.2.2.1.3.1 | Конорезова Л.В | 2020 | 0.4 | 98 | 95 | 308.34
4.3.2.1.3.1 | Конорезова Л.В | 2020 | 0.4 | 13 | 95 | 40.9
4.1.2.2.2.1 | МБУ ДО ДЮСШ ЗВС | 2020 | 0.4 | 68.1 | 20 | 92.73 |  | Парк победы КЛ-250.5 | 119.96 | 88.1
4.2.2.1.2.1 | МБУ ДО ДЮСШ ЗВС | 2020 | 0.4 | 12 | 20 | 16.34 |  |  | 1.36
4.3.2.1.2.1 | МБУ ДО ДЮСШ ЗВС | 2020 | 0.4 | 8 | 20 | 10.89
4.1.2.1.2.1 | Боярчук И. | 2020 | 0.4 | 220 | 20 | 382.48 |  | 155 | 521.5687 | 1.7386
4.2.2.1.2.1 | Боярчук И. | 2020 | 0.4 | 68 | 20 | 118.22 |  |  |  | 300
4.3.2.1.2.1 | Боярчук И. | 2020 | 0.4 | 12 | 20 | 20.86
4.1.1.2.3.3 | Волошко А.Г. (КЛ-10кВ № 325.1) | 2020 | 6 | 67 | 250 | 198.91 |  |  | 91.3855 | 140 |  | разобраться со стоимостью
4.3.1.2.3.3 | Волошко А.Г. (КЛ-10кВ № 325.1) | 2020 | 6 | 36 | 250 | 112.67
4.5.1.2.3.3 | Волошко А.Г. (КЛ-10кВ № 325.1) | 2020 | 6 | 15 | 250 | 37.77
4.6.1.2.3.3 | Волошко А.Г. (КЛ-10кВ № 325.1) | 2020 | 6 | 34 | 250 | 369.85
4.1.1.2.3.3 | Волошко А.Г. (КЛ-10кВ № 325.5) | 2020 | 6 | 27 | 250 | 78.98 |  | 1566.92 |  | 341 | 4.5951
4.3.1.2.3.3 | Волошко А.Г. (КЛ-10кВ № 325.5) | 2020 | 6 | 15 | 250 | 46.76
4.5.1.2.3.3 | Волошко А.Г. (КЛ-10кВ № 325.5) | 2020 | 6 | 15 | 250 | 37.77
4.6.1.2.3.3 | Волошко А.Г. (КЛ-10кВ № 325.5) | 2020 | 6 | 104 | 250 | 1313.64
4.1.2.1.3.1 | Волошко А.Г. (КЛ-0,4кВ № 325.1) | 2020 | 0.4 | 67 | 80 | 129.59
4.3.2.1.3.1 | Волошко А.Г. (КЛ-0,4кВ № 325.1) | 2020 | 0.4 | 38 | 80 | 80.65 |  |  | 2931.2427 | 479
4.5.2.1.3.1 | Волошко А.Г. (КЛ-0,4кВ № 325.1) | 2020 | 0.4 | 9 | 80 | 8.91
4.6.2.1.3.1 | Волошко А.Г. (КЛ-0,4кВ № 325.1) | 2020 | 0.4 | 34 | 80 | 325.19
4.1.2.1.2.1 | Мегбарян Л.С | 2020 | 0.4 | 71 | 40 | 46.35 |  |  | 0.65275
4.2.2.1.2.1 | Мегбарян Л.С | 2020 | 0.4 | 48 | 40 | 31.33
4.3.2.1.2.1 | Мегбарян Л.С | 2020 | 0.4 | 21 | 40 | 13.71 |  |  |  | 683560.57
4.1.2.1.2.1 | ООО Вымпелком Менделеева 42 | 2020 | 0.4 | 81 | 10 | 217.86 |  |  | 766.5416 | 95 | 8.0689
4.2.2.1.2.1 | ООО Вымпелком Менделеева 42 | 2020 | 0.4 | 189 | 10 | 508.34
4.3.2.1.2.1 | ООО Вымпелком Менделеева 42 | 2020 | 0.4 | 5 | 10 | 40.34
4.6.2.1.3.1 | ООО Никопласт КЛ-191.3 | 2020 | 0.4 | 87 | 100 | 311.47 |  |  | 488.51 | #REF!
4.3.2.1.3.1 | ООО Никопласт КЛ-191.3 | 2020 | 0.4 | 41 | 100 | 408.75
4.1.2.1.3.1 | ООО Никопласт КЛ-191.3 | 2020 | 0.4 | 8 | 100 | 79.76 |  |  | 311.47 | #REF!
4.6.2.1.3.1 | ООО Никопласт КЛ-191.1 | 2020 | 0.4 | 87 | 100 | 311.47
4.3.2.1.3.1 | ООО Никопласт КЛ-191.1 | 2020 | 0.4 | 41 | 100 | 408.75
4.1.2.1.3.1 | ООО Никопласт КЛ-191.1 | 2020 | 0.4 | 8 | 100 | 79.76
4.6.1.2.3.3 | Малыш-Федорцов Сергей Викторович | 2020 | 6 | 24 | 300 | 263.57 |  |  |  | 223
4.3.1.2.3.3 | Малыш-Федорцов Сергей Викторович | 2020 | 6 | 29 | 300 | 72.65 |  |  |  | #REF!
4.1.1.2.3.3 | Малыш-Федорцов Сергей Викторович | 2020 | 6 | 30 | 300 | 42.74
4.1.2.2.1.1 | Ижукова Л.Б. | 2021 | 0.4 | 65 | 15 | 43.0402 |  | Зеленый мыс 279.5
4.1.2.1.3.1 | Панченко С.Н | 2021 | 0.4 | 145 | 100 | 426.015 |  | КЛ-280.4 Револ 147
4.6.2.1.3.1 | Панченко С.Н | 2021 | 0.4 | 103 | 100 | 1102.38
4.1.2.1.3.1 | Шатухина О.А. Б.Мира | 2021 | 0.4 | 135 | 70 | 366.882 |  | Б.Мира 12 кл 44
4.6.2.1.3.1 | Шатухина О.А. Б.Мира | 2021 | 0.4 | 63 | 70 | 690.918 |  |  | 4х185
4.1.2.1.2.1 | Шатухина О.А. Б.Мира | 2021 | 0.4 | 43 | 70 | 150.736
4.6.2.1.2.1 | Шатухина О.А. Б.Мира | 2021 | 0.4 | 22 | 70 | 316.936 |  | 1525470.7 | 4х95
4.1.2.2.3.1 | Микаелян Г.К | 2021 | 10 | 156 | 100 | 89.5489 |  | КТП 342 Водоп 357
4.1.2.1.3.1 | Камнева И.Н. | 2021 | 0.4 | 234 | 40 | 360.675 |  | ШСН ШСН РП-7 Калинина 169
4.6.2.1.3.1 | Камнева И.Н. | 2021 | 0.4 | 34 | 40 | 349.787 |  | 1633840.08 | 4х185
4.1.2.1.2.1 | Камнева И.Н. | 2021 | 0.4 | 40 | 40 | 344.62
4.6.2.1.2.1 | Камнева И.Н. | 2021 | 0.4 | 43 | 40 | 578.757 |  |  | 4х95
4.1.2.1.2.1 | Насонов С.В.КЛ-6кВ № 81.1 | 2021 | 6 | 266 | 30 | 603.802 |  | КТП 331 Б.Мира | асбл
4.6.2.1.2.1 | Насонов С.В.КЛ-6кВ № 81.1 | 2021 | 6 | 50 | 30 | 750.277 |  |  | 3х95
4.1.2.1.3.1 | ГБУСО НКУСОМ | 2021 | 0.4 | 226 | 50 | 630.514 |  | КЛ-209.7 Маяковского5а | 4х185
4.6.2.1.3.1 | ГБУСО НКУСОМ | 2021 | 0.4 | 29 | 50 | 501.665
4.1.2.1.1.1 | ИП Кондратенко С.М. | 2021 | 0.4 | 73 | 30 | 195.86 |  | Б.Мира 8 КЛ-44.22.2
4.6.2.1.1.1 | ИП Кондратенко С.М. | 2021 | 0.4 | 42 | 30 | 587.301 |  | Б.Мира 8 КЛ-44.22.2
4.1.2.1.3.1 | Ширяев К.В (Шаршуков С.А) | 2021 | 0.4 | 157 | 140 | 531.419 |  | кл 232 | 23630.44
4.6.2.1.3.1 | Ширяев К.В (Шаршуков С.А) | 2021 | 0.4 | 20 | 140 | 238.885 |  | 4х185 | 24904.62
4.1.2.2.3.1 | ООО МОК | 2021 | 6 | 330 | 150 | 840.44 |  | ктп 327
4.1.2.1.3.1 | Матевосян Г.С | 2021 | 0.4 | 180 | 40 | 391.592 |  | КЛ291.6
4.6.2.1.3.1 | Матевосян Г.С | 2021 | 0.4 | 30 | 40 | 358.017 |  | 4х185
4.1.2.1.3.1 | Чернышова Я.В. | 2021 | 0.4 | 26 | 50 | 113.44 |  | КЛ+ШСН 101-3 Рев 57А
4.1.2.1.3.1 | Бондаренко И.В | 2021 | 0.4 | 177 | 200 | 447.876 |  | бургер Б.Мира 27б
4.6.2.1.3.1 | Бондаренко И.В | 2021 | 0.4 | 123 | 200 | 2771.76 |  | кл-290.13 | 4х150
4.1.2.1.3.1 | ГБУЗ СК"Городская больница"г.Невинномысск КЛ-6кВ | 2021 | 6 | 26 | 892 | 76.8203 |  | Павлова КЛ-10кв 4.3 | 3х120
4.1.2.1.3.1 | Лебедянцев Ю.Ю. | 2022 | 0.4 | 198 | 100 | 39807.885 | 39.8079
4.1.2.1.3.1 | Лебедянцев Ю.Ю. | 2022 | 0.4 |  |  | 39807.885 | 39.8079
4.1.2.1.3.1 | ИП Трушин А.И. | 2022 | 0.4 | 177 | 135 | 40693.9859 | 40.694
4.6 (1).1.1.3.1 | Дедушенко В.М. | 2022 | 10 | 176 | 232.5 | 79966.9781 | 79.967
4.6 (1).1.1.3.1 | Некрич А.Г. | 2022 | 10 |  |  | 79966.9781 | 79.967
4.6 (1).1.1.3.1 | Морозов Н.Н. | 2022 | 10 |  |  | 26655.6594 | 26.6557
3.1.2.1.3.1 | Лебедянцев Ю.Ю. | 2022 | 0.4 | 198 | 100 | 132692.95 | 132.693 | до 150
3.1.2.1.3.1 | Караогланян А.А. | 2022 |  |  |  | 53077.18 | 53.0772
3.1 (6).2.1.3.1 | Кодратенко С.М. | 2022 | 0.4 | 177 | 135 | 813879.7185 | 813.8797
3.1 (6).2.1.3.1 | Пилипенко А.А. | 2022 |  |  |  | 244163.9156 | 244.1639
3.1 (6).2.1.3.2 | Заузанова Д.А. | 2022 | 0.4 | 213 | 140 | 764805.3543 | 764.8054
3.1 (6).2.1.3.2 | Крыжановский О.М. | 2022 |  |  |  | 573604.0157 | 573.604
3.1 (6).2.1.3.2 | Лада Е.Н. | 2022 |  |  |  | 764805.3543 | 764.8054
3.1 (6).2.1.3.2 | Лещенко А.И. | 2022 |  |  |  | 573604.0157 | 573.604
3.1 (6).2.1.3.1 | Шеремет Е.В. | 2022 | 0.4 | 168 | 100 | 1483573.73 | 1483.5737
3.1 (6).2.1.3.1 | Терян А.А. | 2022 | 0.4 | 262 | 60 | 2093613.97 | 2093.614
3.1 (6).2.2.3.1 | Гаджимуратов Р.А. | 2022 | 6 | 405 | 250 | 2425426.572 | 2425.4266
3.1 (6).2.2.3.1 | ИП Колюбаева И.В. | 2022 |  |  |  | 1616951.048 | 1616.951
3.1 (6).2.1.2.1 | Комарова С.В. | 2022 | 0.4 | 214 | 50 | 746288.91 | 746.2889
3.1 (6).2.2.3.1 | Комарова С.В. | 2022 | 6 | 330 | 235 | 293200.917 | 293.2009
3.1 (6).1.1.2.1 | СНТ "Мичуринец" | 2022 | 10 | 176 | 232.5 | 799669.7806 | 799.6698
3.1 (6).2.2.3.1 | Шаршуков С.А. | 2022 | 10 | 28 | 232.5 | 38515.6516 | 38.5157
3.1 (6).2.1.3.1 | УЖКХ администрации г. Невинномысска | 2022 | 0.4 | 32.5 | 100 | 113163.7 | 113.1637
3.1 (6).2.2.3.1 | УЖКХ администрации г. Невинномысска | 2022 | 6 | 81 | 150.4 | 495930.7314 | 495.9307
3.1 (6).2.2.3.1 | УЖКХ администрации г. Невинномысска | 2022 | 6 | 91.5 | 150.4 | 518860.1729 | 518.8602
3.1 (6).2.1.3.1 | Шеремет Е.Н. | 2022 | 0.4 | 33 | 100 | 187767.63 | 187.7676
3.1 (6).1.1.3.1 | Шеремет Е.Н. | 2022 | 6 | 215.5 | 150.4 | 629304.3285 | 629.3043
3.1 (6).2.1.3.1 | ГБУЗ СК "Городская больница" г. Невииномысска | 2022 | 0.4 | 224 | 150 | 2688752.24 | 2688.7522
3.1 (6).1.1.2.1 | ГБУЗ СК "Городская больница" г. Невииномысска | 2022 | 6 | 671 | 376 | 2386871.3098 | 2386.8713
3.1 (6).1.1.2.1 | ООО "САС Групп" | 2022 |  |  |  | 2386871.3098 | 2386.8713
5 | Строительство пунктов секционирования
5.j | Реклоузеры (j=1), линейные разъединители (j=2), выключатели нагрузки, устанавливаемые вне трансформаторных подстанций и распределительных и переключательных пунктов (РП) (j=3), распределительные пункты (РП), за исключением комплектных распределительных устройств наружной установки (КРН, КРУН) (j=4), комплектные распределительные устройства наружной установки (КРН, КРУН) (j=5), переключательные пункты (j=6)
5.j.k | Номинальный ток до 100 А включительно (k = 1), от 100 до 250 А включительно (k = 2), от 250 до 500 А включительно (k = 3), от 500 А до 1 000 А включительно (k = 4), свыше 1 000 А (k = 5)
5.j.k.l | Количество ячеек в распределительном или переключательном пункте (до 5 ячеек включительно (l=1), от 5 до 10 ячеек включительно (l=2), от 10 до 15 ячеек включительно (l=3), свыше 15 ячеек (l=4)
5.4.1.1 | Алехин Ю.В, Туков Н.С Кугрышева Л.И. | 2020 | 0.4 |  | 15 | 53.58 |  |  | 264.2 ШСН
5.4.2.1 | Марковчин Н.Н. | 2020 | 0.4 |  | 15 | 76.28
5.4.2.1 | Люкайте Е.К | 2020 | 0.4 |  | 5 | 30.05
5.4.2.1 | Крестьянникова Е.А | 2020 | 0.4 |  | 5 | 28.16
5.4.2.1 | Суховеев В.И | 2020 | 0.4 |  | 5 | 30.05
5.4.2.1 | Водолазов М.Л. | 2020 | 0.4 |  | 5 | 30.05
5.4.2.1 | Деев А.П. | 2020 | 0.4 |  | 5 | 30.05
5.4.2.1 | Авраменко | 2020 | 0.4 |  | 5 | 34.21
5.4.2.1 | Федосов | 2020 | 0.4 |  | 5 | 31.21
5.4.2.1 | Бадилеко В.А. | 2020 | 0.4 |  | 5 | 31.21
5.4.2.1 | Колесников А.В | 2020 | 0.4 |  | 5 | 31.21
5.4.2.1 | Шатунов А.М. | 2020 | 0.4 |  | 5 | 29.94
5.4.2.1 | Стратов А.И. | 2020 | 0.4 |  | 5 | 29.94
5.4.2.1 | Несмашная И.С. | 2020 | 0.4 |  | 5 | 29.94
5.4.2.1 | Макеев И.О | 2020 | 0.4 |  | 5 | 31.21
5.4.2.1 | Корниенко А.А | 2020 | 0.4 |  | 5 | 31.21
5.4.2.1 | Евлюкова ЛИ | 2020 | 0.4 |  | 5 | 31.21
5.4.2.1 | Поляков А.О. | 2020 | 0.4 |  | 5 | 31.21
5.4.2.1 | Зорова О.Б. | 2020 | 0.4 |  | 5 | 31.21
5.4.2.1 | Панов П.Г. | 2020 | 0.4 |  | 5 | 31.21
5.4.2.1 | Чурова Л.Н | 2020 | 0.4 |  | 5 | 34.65
5.4.2.1 | Акопян Г.А | 2020 | 0.4 |  | 5 | 34.65
5.4.2.1 | Енник А.А. | 2020 | 0.4 |  | 5 | 35.32 |  | 285.2 | пят ш 6а
5.4.3.1 | Пелюх Т.И. | 2020 | 0.4 |  | 15 | 28.71 |  | 2,14 Б.Мира 28
5.4.2.1 | Гулиев И.И | 2020 | 0.4 |  | 5 | 19.14
5.4.2.1 | Конорезова Л.В | 2020 | 0.4 |  | 95 | 49.55
5.4.1.1 | Холматов А.З | 2020 | 0.4 |  | 40 | 8.03 |  | 250
5.4.1.1 | МБУ ДО ДЮСШ ЗВС | 2020 | 0.4 |  | 20 | 56.65 |  | 325
5.4.3.1 | Волошко А.Г | 2020 | 0.4 |  | 80 | 97.09 |  | 33
5.4.2.1 | Вымпелком п.Вокзальный | 2020 | 0.4 |  | 10 | 21.58
5.4.2.1 | ООО Вымпелком Менделеева 42 | 2020 | 0.4 |  | 10 | 125.77
5.4.1.1 | ООО Догцентр | 2021 | 0.4 |  | 15 | 5.4098 |  | 193 .Калинина 182
5.4.1.1 | Буняева Е.А | 2021 | 0.4 |  | 15 | 13.8397 |  | ШР-63 Северная 13а
5.4.1.1 | Шкурко А.В | 2021 | 0.4 |  | 5 | 13.5847 |  | Менделеева 54 ШР11-3
5.4.1.1 | Кузьмичева Е.Н | 2021 | 0.4 |  | 5 | 21.6912 |  | 153.17 гараж Фрунзе 152а
5.4.1.1 | Когайло И.В | 2021 | 0.4 |  | 5 | 17.8774 |  | Гагарина 50 А гараж 101.13
5.4.1.1 | Джавадов Ш.Д.О | 2021 | 0.4 |  | 5 | 7.9395 |  | ШУРП7ф10 Калинина 161а
5.4.1.1 | Ижукова Л.Б. | 2021 | 0.4 |  | 15 | 3.4372 |  | Зеленый мыс 279.5
5.4.2.1 | Панченко С.Н | 2021 | 0.4 |  | 100 | 94.1655 |  | КЛ-280.4 Револ 147
5.4.2.1 | Истратов Д. | 2021 | 0.4 |  | 130 | 4.5707 |  | павлова 1В ШСН 9-5
5.4.1.1 | Шатухина О.А. Гагарина 56 | 2021 | 0.4 |  | 50 | 9.005 |  | Гагарина 56 п4 ШУ-87-12
5.4.3.2 | Шатухина О.А. Б.Мира 12 | 2021 | 0.4 |  | 70 | 128.784 |  | Б.Мира 12 кл 44
5.4.2.1 | Чернышова Я.В. | 2021 | 0.4 |  | 50 | 197.025 |  | КЛ+ШСН 101-3 Рев 57А
5.4.3.1 | Камнева И.Н. | 2021 | 0.4 |  | 40 | 194.535 |  | ШСН ШСН РП-7 Калинина 169
5.4.1.1 | АО Первая Башенная Компания | 2021 | 0.4 |  | 15 | 8.8511 |  | ШР-141ш Гагарина 51
5.4.3.2 | ГБУСО НКУСОМ | 2021 | 0.4 |  | 50 | 78.1051 |  | КЛ-209.7 Маяковского5а
5.4.3.1 | Ширяев К.В (Шаршуков С.А) | 2021 | 0.4 |  | 140 | 117.131 |  | КЛ-0,4 №232.Ш2
5.4.1.1 | Пиданов А.Н. | 2021 | 0.4 |  | 70 | 106.224 |  | ВЛ-214.5
5.4.3.1 | Бондаренко И.В | 2021 | 0.4 |  | 200 | 130.843 |  | 190.13 бургер
5.6.1.1 | Левченко А.В. | 2022 | 0.4 |  | 15 | 7748.79 | 7.7488
5.6.1.1 | ПАО Вымпелком | 2022 | 0.4 |  | 10 | 8595.98 | 8.596
5.6.1.1 | Гочияева Б.В. | 2022 | 0.4 |  | 5 | 12169.4 | 12.1694
5.6.1.1 | Лебедянцев Ю.Ю, | 2022 | 0.4 | 1шт | 15 | 1739.0205 | 1.739
5.6.1.1 | Лебедянцев Ю.Ю, | 2022 |  |  | 15 | 1739.0205 | 1.739
5.6.1.1 | Огарышева Н.А. | 2022 | 0.4 |  | 5 | 6497.18 | 6.4972
5.6.1.1 | Огарышева Н.А. | 2022 | 0.4 |  | 5 | 6497.18 | 6.4972
5.6.1.1 | Галец Н.М. | 2022 | 0.4 |  | 5 | 6497.18 | 6.4972
5.6.1.1 | Занимонский А.А. | 2022 | 0.4 |  | 5 | 6497.18 | 6.4972
5.6.1.1 | Гордиенко Н.В. | 2022 | 0.4 |  | 2 | 6497.18 | 6.4972
5.6.1.1 | Чернецкая Н.В. | 2022 | 0.4 |  | 15 | 13757.83 | 13.7578
5.6.1.1 | ИП Трушин А.И. | 2022 | 0.4 |  | 5 | 5114.1007 | 5.1141
4.6.1.1 | Тимофеев Д.В. | 2022 | 0.4 |  | 20 | 18854.96 | 18.855 | до 150
4.6.1.1 | ИП Алексеенко Е.Я. | 2022 | 0.4 |  | 30 | 7218.18 | 7.2182
4.6.1.1 | ООО "Спецстрой" | 2022 | 0.4 |  | 25 | 12168.17 | 12.1682
4.6.2.1 | Лебедянцев Ю.Ю. | 2022 | 0.4 |  | 100 | 5796.735 | 5.7967
4.6.2.1 | Караогланян А.А. | 2022 |  |  |  | 2318.694 | 2.3187
4.6.1.1 | ИП Прошин А.В. | 2022 | 0.4 |  | 30 | 13394.76 | 13.3948
4.6.2.1 | Кодратенко С.М. | 2022 | 0.4 |  | 135 | 102282.0148 | 102.282
4.6.2.1 | Пилипенко А.А. | 2022 |  |  |  | 30684.6044 | 30.6846
4.6.1.1 | Боев Г.А. | 2022 | 0.4 |  | 30 | 10178.43 | 10.1784
4.6.1.1 | Терян А.А. | 2022 | 0.4 |  | 60 | 140364.77 | 140.3648
4.6.1.1 | ООО "Золотой берег" | 2022 | 0.4 |  | 50 | 10010.36 | 10.0104
6. | Строительство трансформаторных подстанций (ТП), за исключением распределительных трансформаторных подстанций (РТП), с уровнем напряжения до 35 кВ
6.j | Трансформаторные подстанции (ТП), за исключением распределительных трансформаторных подстанций (РТП) 6/0,4 кВ (j=1), 10/0,4 кВ (j=2), 20/0,4 кВ (j=3), 6/10 (10/6) кВ (j=4), 10/20 (20/10) кВ (j=5), 6/20 (20/6) (j=6)
6.j.k | Однотрансформаторные (k = 1), двухтрансформаторные и более (k = 2)
6.j.k.l | Трансформаторная мощность до 25 кВА включительно (l = 1), от 25 до 100 кВА включительно (l = 2), от 100 до 250 кВА включительно (l = 3), от 250 до 400 кВА (l = 4), от 400 до 630 кВА включительно (l = 5), от 630 до 1000 кВА включительно (l = 6), от 1000 до 1250 кВА включительно (l = 7), от 1250 кВА до 1600 кВА включительно (l = 8), от 1600 до 2000 кВА включительно (l = 9), от 2000 до 2500 кВА включительно (l = 10), от 2500 до 3150 кВА включительно (l = 11), от 3150 до 4000 кВА включительно (l = 12), свыше 4000 кВА (l = 13)
6.j.k.l.m | Столбового/мачтового типа (m = 1), шкафного или киоскового типа (m = 2), блочного типа (m = 3), встроенного типа (m = 4) | [6 empty] | 171
6.2.1.3.2 | ТП-10/0,4№322 250кВА | 2020 | 0.4 |  | 235 | 910.76 |  | 330
6.2.1.3.2 | ТП-10/0,4№330 250кВА | 2020 | 0.4 |  | 235 | 852.31 |  | 191
6.2.1.4.2 | ТП-10/0,4№191 400кВА | 2020 | 0.4 |  | 376 | 1013.49 |  | 320
6.1.1.5.2 | ТП-10/0,4№320 630кВА | 2020 | 0.4 |  | 592.2 | 1077.14 |  | 338
6.1.1.2.1 | ТП-6/0,4№338 40кВА | 2020 | 0.4 |  | 37.6 | 284.35 |  | 325
6.2.2.3.2 | ТП-10/0,4№325 250кВА | 2020 | 0.4 |  | 235 | 2822.44 |  | 6960.49 | 8154.77
6.1.1.2.1 | МТП 40/6/0,4 кВА№ 323 40кВА | 2021 | 0.4 |  | 37.6 | 274.385 |  | СНТ Зеленый мыс | ТМГ 40/6/0,4
6.2.1.3.2 | КТПНп-ККвк-400/10/0,4№342 250кВА | 2021 | 0.4 |  | 235 | 1006.06 |  | КТП 342 Водоп 357 | ТМГ-СЭЩ-250/10/0.4 зав. № 108803
6.1.1.3.2 | КТПНп-кквк 400/6/0,4 №331 250кВА | 2021 | 0.4 |  | 235 | 977.083 |  | КТП 331 Б.Мира | тмг 250/6/0,4
6.2.1.3.2 | ТП-10/0,4№330 250кВА Войтенко А.Г долевое 0,06 | 2020 | 0.4 |  | 235 | 54.4029 |  | ктп 330
6.1.1.3.2 | ПКТП-400/6/0,4 №327 160кВА | 2021 | 0.4 |  | 150 | 141.395 |  | ктп 327 | тмг 160
6.2.1.3.2 | Мишукова О.Н. | 2022 | 10/0.4 | 1шт | 232.5 | 58758.5555 | 58.7586
6.2.1.3.2 | Калинин М.В. | 2022 | 10/0.4 |  |  | 58758.5555 | 58.7586
6.1.1.4.2 | УЖКХ адмигистрации г.Невинномысска | 2022 | 6/0.4 | 1шт | 376 | 23651.8417 | 23.6518
6.2.1.2.2 | Бутко А.В. | 2022 | 10/0.4 | 1шт | 93 | 137438.1194 | 137.4381
6.2.1.2.2 | Козлов В.Ю. | 2022 | 10/0.4 |  |  | 137438.1194 | 137.4381
6.2.1.3.2 | Дедушенко В.М. | 2022 | 10/0.4 | 1шт | 232.5 | 85336.791 | 85.3368
6.2.1.3.2 | Некрич А.Г. | 2022 | 10/0.4 |  |  | 85336.791 | 85.3368
6.2.1.3.2 | Морозов Н.Н. | 2022 | 10/0.4 |  |  | 28445.597 | 28.4456
5.1.1.3.2 | Саркисян Г.В. | 2022 | 6/0.4 | 1шт | 150.4 | 811248.1613 | 811.2482 | до 150
5.1.1.3.2 | Гаджимуратов Р.А. | 2022 | 6/0.4 | 1шт | 250 | 806494.314 | 806.4943
5.1.1.3.2 | ИП Колюбаева И.В. | 2022 | 6/0.4 |  |  | 537662.876 | 537.6629
5.1.1.3.2 | Комарова С.В. | 2022 | 6/0.4 | 1шт | 235 | 202790.9702 | 202.791
5.1.1.4.2 | ООО "Чермет-Сервис" | 2022 | 6/0.4 | 1шт | 376 | 147824.0106 | 147.824
5.1.1.4.2 | ООО "Лагри" | 2022 | 6/0.4 |  |  | 443472.0319 | 443.472
5.1.1.4.2 | ООО "Маркет Лайн" | 2022 | 6/0.4 |  |  | 443472.0319 | 443.472
5.1.1.2.2 | СНТ "Водник-2" | 2022 | 0.4 | 1шт | 65 | 747342.0293 | 747.342
5.2.1.3.2 | СНТ "Мичуринец" | 2022 | 0.4 | 1шт | 232.5 | 853367.9097 | 853.3679
5.2.1.3.2 | Шаршуков С.А. | 2022 | 0.4 | 1шт | 232.5 | 432713.1742 | 432.7132
5.1.1.3.2 | УЖКХ администрации г. Невинномысска | 2022 | 0.4 | 1шт | 150.4 | 913501.1037 | 913.5011
5.1.1.3.2 | Шеремет Е.Н. | 2022 | 0.4 | 1шт | 150.4 | 782227.0545 | 782.2271
5.1.1.4.2 | ГБУЗ СК "Городская больница" г. Невииномысска | 2022 | 6/0.4 | 1шт | 376 | 558533.9801 | 558.534
5.1.1.4.2 | ООО "САС Групп" | 2022 |  |  |  | 558533.9801 | 558.534
7 | Строительство распределительных трансформаторных подстанций (РТП), с уровнем напряжения до 35 кВ
7.j | Распределительные трансформаторные подстанции (РТП) 6/0,4 кВ (j=1), 10/0,4 кВ (j=2), 20/0,4 кВ (j=3), 6/10 (10/6) кВ (j=4), 10/20 (20/10) кВ (j=5), 6/20 (20/6) (j=6)
7.j.k | Однотрансформаторные (k = 1), двухтрансформаторные и более (k = 2)
7.j.k.l | Трансформаторная мощность до 25 кВА включительно (l = 1), от 25 до 100 кВА включительно (l = 2), от 100 до 250 кВА включительно (l = 3), от 250 до 400 кВА (l = 4), от 400 до 630 кВА включительно (l = 5), от 630 до 1000 кВА включительно (l = 6), от 1000 до 1250 кВА включительно (l = 7), от 1250 кВА до 1600 кВА включительно (l = 8), от 1600 до 2000 кВА включительно (l = 9), от 2000 до 2500 кВА включительно (l = 10), от 2500 до 3150 кВА включительно (l = 11), свыше 3150 кВА (l = 12)
7.j.k.l.m | Открытого типа (m = 1), закрытого типа (m = 2)
8 | Строительство центров питания, подстанций уровнем напряжения 35 кВ и выше (ПС)
8.j | Однотрансформаторные (j = 1), двухтрансформаторные и более (j = 2)
8.j.k | Трансформаторная мощность до 6.3 МВА включительно (k = 1), от 6.3 до 10 МВА включительно (k = 2), от 10 до 16 МВА включительно (k = 3), от 16 до 25 МВА (k = 4), от 25 до 32 МВА включительно (k = 5), от 32 до 40 МВА включительно (k = 6), от 40 до 63 МВА включительно (k = 7), от 63 МВА до 80 МВА включительно (k = 8), от 80 до 100 МВА включительно (k = 9), свыше 100 МВА включительно (k = 10)
8.j.k.l | Открытого типа (l = 1), закрытого типа (l = 2)
8(1) | Обеспечение средствами коммерческого учета электрической энергии (мощности)
8(1).j | однофазный (j=1), трехфазный (j=2)
8(1).j.k | прямого включения (k=1), полукосвенного включения (k=2), косвенного включения (k=3) | [6 empty] | 12729.13 | 1000 | 12730
8(1).1.1 | Картушин А.В | 2020 | 0.4 |  | 5 | 12.73 |  | 27961.04 | 1000
8(1).2.1 | Сугатова | 2020 | 0.4 |  | 15 | 27.96 |  | 16197.9 | 1000
8(1).2.1 | Тараненко ЕВ | 2020 | 0.4 |  | 15 | 16.2 |  | 7380.55 | 1000
8(1).1.1 | Гулиев И.И | 2020 | 0.4 |  | 5 | 7.38 |  | 21303.94 | 1000
8(1).2.1 | Лесянская | 2020 | 0.4 |  | 15 | 21.64 |  | 21643.1 | 1000
8(1).2.1 | Ткачева | 2020 | 0.4 |  | 15 | 21.3 |  | 11660.7 | 1000
8(1).1.1 | Зелюнка СП Раздольная 56а | 2020 | 0.4 |  | 5 | 11.66 |  | 11660.7 | 1000
8(1).1.1 | Зелюнка С.п Раздольная 71а | 2020 | 0.4 |  | 5 | 11.66 |  | 13351.58 | 1000
8(1).2.2 | АО Горэлектросеть | 2020 | 0.4 |  | 50 | 13.35 |  | 15126.54 | 1000
8(1).1.1 | Кароаглонян Больничный 71 | 2020 | 0.4 |  | 5 | 15.13 |  | 14272.14 | 1000
8(1).1.1 | Шатухина ОА | 2020 | 0.4 |  | 5 | 14.27
8(1).2.1 | Бакай А.А | 2021 | 0.4 |  | 15 | 22.0463 |  | льгота
8(1).1.1 | Богданова Г.Е.Г. | 2021 | 0.4 |  | 5 | 13.0929
8(1).2.1 | Турок СС. | 2021 | 0.4 |  | 15 | 23.5592
8(1).1.1 | Эриза А.А. | 2021 | 0.4 |  | 15 | 23.3313
8(1).1.1 | Парамонов Р.Н | 2021 | 0.4 |  | 5 | 13.0299
8(1).1.1 | Агеев А.А | 2021 | 0.4 |  | 5 | 13.0754
8(1).2.1 | Мурзабекова З.Ф. | 2021 | 0.4 |  | 15 | 23.2188
8(1).1.1 | Кравцова Т.С | 2021 | 0.4 |  | 5 | 13.26
8(1).2.1 | Солодовник О.А | 2021 | 0.4 |  | 15 | 21.1742
8(1).2.1 | Попов Е.В | 2021 | 0.4 |  | 15 | 23.2771
8(1).2.1 | Федорова С.Н | 2021 | 0.4 |  | 15 | 23.5767
8(1).1.1 | Остапенко Г.А | 2021 | 0.4 |  | 5 | 16.3398
8(1).1.1 | Сивульский А.Б | 2021 | 0.4 |  | 5 | 12.9425
8(1).2.1 | Звездина Т.П (15 с 5 | 2021 | 0.4 |  | 15 | 19.9996
8(1).2.1 | Семенов С.Ф(15 с 5 | 2021 | 0.4 |  | 15 | 23.3662
8(1).2.1 | ПАО МТС | 2021 | 0.4 |  | 14 | 21.4008
8(1).2.1 | Кудашин П.В.(15 с 5 | 2021 | 0.4 |  | 15 | 21.4608
8(1).2.1 | Шатковский Д.Г | 2021 | 0.4 |  | 15 | 23.4607
8(1).2.1 | Ахмедова Т.Ш | 2021 | 0.4 |  | 15 | 13.1354
8(1).1.1 | КувшиноваН.В | 2021 | 0.4 |  | 5 | 7.3807
8(1).2.1 | Бреднева Е.Н(15 с 5 | 2021 | 0.4 |  | 15 | 26.1264
8(1).1.1 | Серяк Н.А | 2021 | 0.4 |  | 10 | 13.1447
8(1).1.1 | Сивульский О.Б | 2021 | 0.4 |  | 5 | 13.1892
8(1).2.1 | Макаров А.Ю | 2021 | 0.4 |  | 15 | 23.0237
8(1).1.1 | Парамонова Э.М | 2021 | 0.4 |  | 5 | 13.0325
8(1).2.1 | Груднева М.А | 2021 | 0.4 |  | 15 | 13.0221
8(1).2.1 | Телелюева Н.А | 2021 | 0.4 |  | 15 | 23.6886
8(1).2.1 | Стаценко Н.И | 2021 | 0.4 |  | 15 | 23.4433
8(1).1.1 | Зделов А.И | 2021 | 0.4 |  | 5 | 13.2441
8(1).2.1 | Гребенюк В.С | 2021 | 0.4 |  | 15 | 23.5721
8(1).1.1 | Барановская О.П | 2021 | 0.4 |  | 5 | 13.1179
8(1).2.1 | Константинов В.В | 2021 | 0.4 |  | 15 | 23.2279
8(1).2.1 | Котелевская Т.С. | 2021 | 0.4 |  | 15 | 23.6125
8(1).1.1 | Подгорный П.П | 2021 | 0.4 |  | 7 | 13.1529
8(1).2.1 | Ткаченко С.А | 2021 | 0.4 |  | 15 | 23.3095
8(1).2.1 | Миженская | 2021 | 0.4 |  | 15 | 23.2221
8(1).1.1 | Ширяев В.Б | 2021 | 0.4 |  | 5 | 13.3332
8(1).2.1 | Зацепин В.И | 2021 | 0.4 |  | 5 | 13.1712
8(1).2.1 | Кулешов А.В | 2021 | 0.4 |  | 15 | 24.4796
8(1).2.1 | Водолажская А.С | 2021 | 0.4 |  | 15 | 23.3095
8(1).2.1 | Тонкарева В.И. | 2021 | 0.4 |  | 15 | 23.6511
8(1).1.1 | Оныскин С.И | 2021 | 0.4 |  | 5 | 13.1679
8(1).2.1 | Чебан А.П | 2021 | 0.4 |  | 15 | 13.1962
8(1).2.1 | Ольховик А.В. | 2021 | 0.4 |  | 15 | 23.3679
8(1).1.1 | Каверзин А.О | 2021 | 0.4 |  | 5 | 12.5613
8(1).2.1 | Дубинина О.В | 2021 | 0.4 |  | 15 | 22.2429
8(1).2.1 | Лисицын И.А | 2021 | 0.4 |  | 15 | 23.5779
8(1).2.1 | Волкова Н.А | 2021 | 0.4 |  | 15 | 23.3337
8(1).2.1 | Стаценко Н.Д | 2021 | 0.4 |  | 15 | 23.1663
8(1).2.1 | Воробьев С.С | 2021 | 0.4 |  | 15 | 23.3688
8(1).1.1 | Сисков В.Н | 2021 | 0.4 |  | 5 | 13.2662
8(1).1.1 | Моргунова В.М Трудовая 84г | 2021 | 0.4 |  | 5 | 12.8921
8(1).2.1 | Матвиенко Е.В | 2021 | 0.4 |  | 15 | 23.4046
8(1).2.1 | Титаренко А.А | 2021 | 0.4 |  | 15 | 23.4365
8(1).2.1 | Матвиенко С.П. | 2021 | 0.4 |  | 15 | 23.6146
8(1).2.1 | Сокаев СС | 2021 | 0.4 |  | 15 | 23.1162
8(1).2.1 | Князев Н.А | 2021 | 0.4 |  | 15 | 23.3062
8(1).2.1 | Шутов М.А | 2021 | 0.4 |  | 15 | 23.5779
8(1).1.1 | Караогланян Н.А. | 2021 | 0.4 |  | 5 | 13.4021
8(1).2.1 | Королев Д.В | 2021 | 0.4 |  | 15 | 23.3128
8(1).1.1 | Полянский Д.Г | 2021 | 0.4 |  | 5 | 13.42
8(1).2.1 | Карамян В.Э(15 с 5 | 2021 | 0.4 |  | 15 | 23.3763
8(1).2.1 | Шпитько Я.А. | 2021 | 0.4 |  | 15 | 28.1349
8(1).1.1 | Шкурко А.В | 2021 | 0.4 |  | 5 | 22.2172
8(1).2.1 | Буняева Е.А | 2021 | 0.4 |  | 15 | 22.2172
8(1).2.1 | Горбунова Е.А | 2021 | 0.4 |  | 15 | 22.1351
8(1).2.1 | Мангушев А.Ю | 2021 | 0.4 |  | 15 | 23.7078
8(1).1.1 | Кулигин Г.Л | 2021 | 0.4 |  | 5 | 13.9811
8(1).2.1 | Никитин Н.Н | 2021 | 0.4 |  | 15 | 27.854
8(1).2.1 | Чубова А.А | 2021 | 0.4 |  | 15 | 23.4038
8(1).1.1 | Парамонов Е.М | 2021 | 0.4 |  | 5 | 14.0371
8(1).2.1 | Кондраков А.П(15 с 5 | 2021 | 0.4 |  | 15 | 23.3621
8(1).2.1 | Смородин Н.С | 2021 | 0.4 |  | 15 | 23.4738
8(1).2.1 | Хакимов Н.Н.(15 с 5 | 2021 | 0.4 |  | 15 | 23.2362
8(1).1.1 | Парамонов М.А | 2021 | 0.4 |  | 5 | 13.7379
8(1).2.1 | Толстых Е.И | 2021 | 0.4 |  | 15 | 25.3896
8(1).1.1 | Арзуманян А.А. | 2021 | 0.4 |  | 5 | 13.1438
8(1).2.1 | Михайлова О.Э | 2021 | 0.4 |  | 15 | 24.7563
8(1).2.1 | Проскурина Л.Н(15 с 5 | 2021 | 0.4 |  | 15 | 25.1404
8(1).2.1 | Сигачев А.Г(15с5 | 2021 | 0.4 |  | 15 | 23.4737
8(1).2.1 | Першина И.М | 2021 | 0.4 |  | 15 | 21.6496
8(1).2.1 | Разумный С.Н | 2021 | 0.4 |  | 15 | 23.6304
8(1).2.1 | Межуева Е.А | 2021 | 0.4 |  | 15 | 24.4342
8(1).2.1 | Межуев Ф.В | 2021 | 0.4 |  | 15 | 23.1217
8(1).2.1 | Еконян Д.В | 2021 | 0.4 |  | 15 | 25.465
8(1).2.1 | Хакимов Э.А | 2021 | 0.4 |  | 15 | 24.2567
8(1).2.1 | Вертуша Е.А | 2021 | 0.4 |  | 15 | 24.425
8(1).2.1 | Селиверстов АА | 2021 | 0.4 |  | 15 | 25.3332
8(1).2.1 | Хайрулин Д.Ф | 2021 | 0.4 |  | 15 | 25.2134
8(1).2.1 | Шкрыль Д.Г | 2021 | 0.4 |  | 15 | 25.325
8(1).1.1 | Бабуева Р.П | 2021 | 0.4 |  | 5 | 13.9853
8(1).1.1 | Кузьмичева Е.Н | 2021 | 0.4 |  | 5 | 0.76857
8(1).1.1 | Власенко В.И. | 2021 | 0.4 |  | 5 | 13.0937
8(1).1.1 | Барсуков А Г | 2021 | 0.4 |  | 5 | 13.587
8(1).2.1 | Степко Л.Н | 2021 | 0.4 |  | 15 | 25.3275
8(1).1.1 | СП Энергетик стадион | 2021 | 0.4 |  | 5 | 14.0697
8(1).1.1 | Гедыгушева Т.А | 2021 | 0.4 |  | 5 | 14.3728
8(1).2.1 | Чебан С.П | 2021 | 0.4 |  | 15 | 24.175
8(1).1.1 | Дидух В.С | 2021 | 0.4 |  | 5 | 13.9372
8(1).2.1 | Дудкин А.В | 2021 | 0.4 |  | 15 | 25.3834
8(1).2.1 | Курчаткин В.В | 2021 | 0.4 |  | 15 | 24.0634
8(1).2.1 | Павлов С.В | 2021 | 0.4 |  | 15 | 25.1529
8(1).2.1 | Мякенькая Л.А | 2021 | 0.4 |  | 15 | 25.2346
8(1).2.1 | Константинова И.А | 2021 | 0.4 |  | 15 | 25.0846
8(1).2.1 | Мусина Л.Н | 2021 | 0.4 |  | 15 | 25.0563
8(1).2.1 | Ковалев С.В | 2021 | 0.4 |  | 15 | 25.3799
8(1).1.1 | Винокуров К.А | 2021 | 0.4 |  | 5 | 13.8545
8(1).1.1 | Мехтиев Р.Г | 2021 | 0.4 |  | 5 | 13.7403
8(1).1.1 | Харьков В.В. | 2021 | 0.4 |  | 5 | 14.1096
8(1).2.1 | Цатурян А.С Восход 1487 | 2021 | 0.4 |  | 15 | 23.4211
8(1).2.1 | Губарева О.А | 2021 | 0.4 |  | 15 | 28.0259
8(1).1.1 | Кувшинова Н.В | 2021 | 0.4 |  | 5 | 25.3321
8(1).2.1 | Караогланян А.А Лабинская30 | 2021 | 0.4 |  | 15 | 13.1529
8(1).1.1 | Караогланян В.С ул Ленина 113А | 2021 | 0.4 |  | 5 | 22.1062
8(1).1.1 | Караогланян В.С ул Ленина 113Б | 2021 | 0.4 |  | 5 | 5.8806
8(1).1.1 | Парамонова Э.М | 2021 | 0.4 |  | 5 | 12.3482
8(1).1.1 | ул.Садовая 189 Караогланян В.С | 2021 | 0.4 |  | 5 | 13.0899
8(1).1.1 | Азнауров Н.С.ул.Апанасенко 4А | 2021 | 0.4 |  | 5 | 13.2662
8(1).1.1 | Азнауров Н.С.ул.Апанасенко 4Б | 2021 | 0.4 |  | 5 | 13.3038
8(1).1.1 | Азнауров Н.С.ул.Апанасенко 4В | 2021 | 0.4 |  | 5 | 13.3037
8(1).1.1 | Азнауров Н.С.ул.Апанасенко 4г | 2021 | 0.4 |  | 5 | 13.3038
8(1).2.1 | ПАО МТС ул.Рождественская 33-1 | 2021 | 0.4 |  | 14 | 13.5004
8(1).2.2 | Боярчук И.В | 2021 | 0.4 |  | 58 | 23.7492
8(1).2.2 | Алексеенко Е.Я | 2021 | 0.4 |  | 50 | 27.657
8(1).2.2 | Панченко С.А ул.Революционная 147А | 2021 | 0.4 |  | 100 | 13.1669
8(1).2.2 | горбольница ТП-4.3 | 2021 | 0.4 |  | 622 | 22.5005
8(1).2.1 | Вымпелком Загородняя 2/1 | 2021 | 0.4 |  | 10 | 102.012
8(1).2.1 | Айрапетов Р.Ю | 2021 | 0.4 |  | 30 | 23.7788
8(1).2.1 | Марчуков С.Г | 2021 | 0.4 |  | 11.5 | 25.3534
8(1).1.1 | Шеремет Е.Н Раздольная 23 | 2021 | 0.4 |  | 5 | 24.1544
8(1).1.1 | Шеремет Е.Н Раздольная 23 А | 2021 | 0.4 |  | 5 | 13.7471
8(1).1.1 | Шеремет Е.Н Раздольная 25 | 2021 | 0.4 |  | 5 | 13.7121
8(1).1.1 | Шеремет Е.Н Раздольная 25А | 2021 | 0.4 |  | 5 | 13.7121
8(1).1.1 | Шеремет Е.Н Раздольная 32 | 2021 | 0.4 |  | 5 | 13.0746
8(1).1.1 | Шеремет Е.Н Раздольная 32А | 2021 | 0.4 |  | 5 | 13.7121
8(1).1.1 | Шеремет Е.Н Раздольная 30 | 2021 | 0.4 |  | 5 | 13.0196
8(1).1.1 | Шеремет Е.Н Раздольная 30А | 2021 | 0.4 |  | 5 | 13.7121
8(1).1.1 | Шеремет Е.Н Раздольная 28А | 2021 | 0.4 |  | 5 | 13.7471
8(1).1.1 | Шеремет Е.Н Раздольная 26 | 2021 | 0.4 |  | 5 | 13.7471
8(1).1.1 | Шеремет Е.Н Раздольная 26А | 2021 | 0.4 |  | 5 | 13.7471
8(1).1.1 | Шеремет Е.Н Раздольная 24 | 2021 | 0.4 |  | 5 | 13.7471
8(1).1.1 | Шеремет Е.Н Раздольная 24А | 2021 | 0.4 |  | 5 | 13.7471
8(1).1.1 | Шеремет Е.Н ул.Раздольная 19 | 2021 | 0.4 |  | 5 | 13.7471
8(1).1.1 | Шеремет Е.Н ул.Раздольная 19 а | 2021 | 0.4 |  | 5 | 13.9372
8(1).1.1 | Шеремет Е.Н ул.Раздольная 21 | 2021 | 0.4 |  | 5 | 13.6795
8(1).1.1 | Шеремет Е.Н ул.Раздольная 21а | 2021 | 0.4 |  | 5 | 13.9372
8(1).2.2 | Антипов Е.Ф | 2021 | 0.4 |  | 60 | 13.6795
8(1).2.1 | Полянский Д.Г. | 2021 | 0.4 |  | 15 | 22.5174
8(1).2.1 | Шейкина Л.А. | 2021 | 0.4 |  | 15 | 24.3233
8(1).2.2 | ул. Маяковского 28 ООО Асти | 2021 | 0.4 |  | 80 | 25.4067
8(1).2.2 | ТП-58 ф-6 ул.Спартака 27 Химпродукт | 2021 | 0.4 |  | 180 | 10.9075
8(1).2.1 | ООО Главстрой | 2021 | 0.4 |  | 23 | 12.1288
8(1).2.2 | ИП Володина С.С | 2021 | 0.4 |  | 60 | 26.6075
8(1).2.1 | Цатурян С.А. СНТ Восход 1488 | 2021 | 0.4 |  | 15 | 36.8803
8(1).1.1 | Зацепин В.И. | 2021 | 0.4 |  | 5 | 25.2992
8(1).2.2 | Шатухина О. | 2021 | 0.4 |  | 70 | 27.3834
8(1).1.1 | Караогланян А.А Гагарина 55 | 2021 | 0.4 |  | 5 | 25.775
8(1).2.2 | ТП-204 ф-6 УЖКХ Сквер | 2021 | 0.4 |  | 135 | 20.6176
8(1).1.1 | Моргунова В.М | 2021 | 0.4 |  | 5 | 9.8651
8(1).2.1 | Леонов А.А. | 2021 | 0.4 |  | 15 | 12.892
8(1).2.1 | Разумный С.Н | 2021 | 0.4 |  | 45 | 23.2638
8(1).2.1 | ШСН-РП-7-10 гр.2 Камнева И.Н | 2021 | 0.4 |  | 28 | 24.9046
8(1).1.1 | УЖКХ 3.Интернационала светофор | 2021 | 0.4 |  | 5 | 25.818
8(1).1.1 | УЖКХ Калинина светофор | 2021 | 0.4 |  | 5 | 14.3315
8(1).2.1 | ГБОУ «ЦПМСС» | 2021 | 0.4 |  | 44.5 | 13.7029
8(1).2.1 | Абдрахманов А.А | 2021 | 0.4 |  | 15 | 35.2357
8(1).1.1 | Остапенко Г.А | 2021 | 0.4 |  | 5 | 25.6291
8(1).1.1 | Караогланян В.С ул. Дунаевского | 2021 | 0.4 |  | 5 | 13.0096
8(1).2.1 | Цатурян А.С Кузнецкий | 2021 | 0.4 |  | 30 | 13.8187
8(1).2.1 | Кондратенко С.М | 2021 | 0.4 |  | 30 | 51.1364
8(1).1.1 | УЖКХ Дунаевского Строительная | 2021 | 0.4 |  | 5 | 35.315
8(1).2.1 | Ериза А.П. | 2021 | 0.4 |  | 15 | 13.0431
8(1).2.1 | Крыжановская Т.В | 2021 | 0.4 |  | 15 | 23.3312
8(1).1.1 | Панченко С.А ул.Отрадная | 2021 | 0.4 |  | 5 | 19.8404
8(1).2.1 | Скородумов Ю.В | 2021 | 0.4 |  | 15 | 13.0558
8(1).2.1 | Тараненко Е.В | 2021 | 0.4 |  | 15 | 22.0463
8(1).2.1 | Левченко А.В. | 2022 | 0.4 |  | 15 | 8529.9 | 8.5299
8(1).2.1 | Шибаев Р.В. | 2022 | 0.4 |  | 15 | 25280.98 | 25.281
8(1).2.1 | ПАО Вымпелком | 2022 | 0.4 |  | 10 |  | 0
8(1).2.1 | Новичков В.В. | 2022 | 0.4 |  | 15 | 27489.39 | 27.4894
8(1).1.1 | Барсуков А.Г, | 2022 | 0.4 |  | 3 | 13676.45 | 13.6764
8(1).1.1 | Барсуков А.Г, | 2022 | 0.4 |  | 3 | 13676.45 | 13.6764
8(1).1.1 | Барсуков А.Г, | 2022 | 0.4 |  | 3 | 13676.45 | 13.6764
8(1).1.1 | Гочияева Б.В. | 2022 | 0.4 |  | 5 | 8600.66 | 8.6007
8(1).2.1 | ООО "Кавказэлектросервис | 2022 | 0.4 |  | 15 | 23731.76 | 23.7318
8(1).2.1 | Лебедянцев Ю.Ю. | 2022 | 0.4 |  | 15 | 25422.84 | 25.4228
8(1).2.1 | Лебедянцев Ю.Ю. | 2022 | 0.4 |  | 15 | 25422.84 | 25.4228
8(1).1.1 | Огарышева Н.А. | 2022 | 0.4 |  | 5 | 12016.95 | 12.017
8(1).1.1 | Огарышева Н.А. | 2022 | 0.4 |  | 5 | 11264.27 | 11.2643
8(1).1.1 | Галец Н.М. | 2022 | 0.4 |  | 5 | 12014.45 | 12.0145
8(1).1.1 | Занимонский А.А. | 2022 | 0.4 |  | 5 | 12014.45 | 12.0145
8(1).1.1 | Гордиенко Н.В. | 2022 | 0.4 |  | 2 | 12014.45 | 12.0145
8(1).2.1 | Чернецкая Н.В. | 2022 | 0.4 |  | 15 | 28521.45 | 28.5215
8(1).1.1 | ИП Трушин А.И. | 2022 | 0.4 |  | 5 | 29522.74 | 29.5227
8(1).2.1 | ИП Морозова Ю.Б. | 2022 | 0.4 |  | 15 | 23396.235 | 23.3962
8(1).2.1 | Адлер А.А. | 2022 | 0.4 |  | 15 | 23396.235 | 23.3962
8(1).2.1 | Денисенко В.А. | 2022 | 0.4 |  | 15 | 25194.06 | 25.1941
8(1).2.1 | Чайкина В.В. | 2022 | 0.4 |  | 15 | 26988 | 26.988
8(1).2.1 | Сушук А.Ф. | 2022 | 0.4 |  | 15 | 25337.64 | 25.3376
8(1).2.1 | Цатурян А.С. | 2022 | 0.4 |  | 15 | 30170.95 | 30.171
8(1).2.1 | Цатурян А.С. | 2022 | 0.4 |  | 15 | 30170.95 | 30.171
8(1).2.1 | Гориславский Д.В. | 2022 | 0.4 |  | 15 | 25280.98 | 25.281
8(1).2.1 | Ильченко Р.Н. | 2022 | 0.4 |  | 15 | 26770.82 | 26.7708
8(1).2.1 | Малиновский А.Л. | 2022 | 0.4 |  | 15 | 24610.83 | 24.6108
8(1).1.1 | Караогланян А.А. | 2022 | 0.4 |  | 5 | 29522.75 | 29.5227
8(1).1.1 | Шатухина О.А. | 2022 | 0.4 |  | 5 | 13447.6833 | 13.4477
8(1).1.1 | Шатухина О.А. | 2022 | 0.4 |  | 5 | 13447.6833 | 13.4477
8(1).1.1 | Шатухина О.А. | 2022 | 0.4 |  | 5 | 13447.6833 | 13.4477
8(1).1.1 | Шатухина О.А. | 2022 | 0.4 |  | 5 | 13447.6833 | 13.4477
8(1).1.1 | Шатухина О.А. | 2022 | 0.4 |  | 5 | 13447.6833 | 13.4477
8(1).1.1 | Шатухина О.А. | 2022 | 0.4 |  | 5 | 13447.6833 | 13.4477
8(1).2.1 | Омельченко Л.В. | 2022 | 0.4 |  | 15 | 25379.15 | 25.3792
8(1).2.1 | Ширяев А.В. | 2022 | 0.4 |  | 15 | 25172.25 | 25.1722
8(1).2.1 | Морозова Т.Я. | 2022 | 0.4 |  | 15 | 25172.25 | 25.1722
8(1).2.1 | Якобсон В.Р. | 2022 | 0.4 |  | 15 | 25172.25 | 25.1722
8(1).2.1 | Сушков А.М. | 2022 | 0.4 |  | 15 | 25172.25 | 25.1722
8(1).2.1 | Медведев Н.В. | 2022 | 0.4 |  | 15 | 24277.86 | 24.2779
8(1).2.1 | Гурнаков Н.В. | 2022 | 0.4 |  | 15 | 25299.51 | 25.2995
8(1).2.1 | УЖКХ адмигистрации г.Невинномысска | 2022 | 0.4 |  | 8 | 26300.83 | 26.3008
8(1).2.1 | Шинкарева А.В. | 2022 | 0.4 |  | 15 | 51980.5 | 51.9805
8(1).2.1 | Мишукова О.Н. | 2022 | 0.4 |  | 15 | 46388.8 | 46.3888
8(1).2.1 | Калинин М.В. | 2022 | 0.4 |  | 15 | 23661.44 | 23.6614
8(1).2.1 | Бутко А.В. | 2022 | 0.4 |  | 15 | 25337.65 | 25.3377
8(1).2.1 | Козлов В.Ю. | 2022 | 0.4 |  | 15 | 25337.65 | 25.3377
8(1).2.1 | Дедушенко В.М. | 2022 | 0.4 |  | 15 | 26612.78 | 26.6128
8(1).1.1 | Некрич А.Г. | 2022 | 0.4 |  | 5 | 26612.78 | 26.6128
8(1).2.1 | Морозов Н.Н. | 2022 | 0.4 |  | 15 | 14787.78 | 14.7878
8(1).1.1 | Панчурина Е.В. | 2022 | 0.4 |  | 5 | 14673.44 | 14.6734
8(1).2.1 | Сазонова Л.Н. | 2022 | 0.4 |  | 15 | 27066.49 | 27.0665
8(1).2.1 | Воловик Е.Е. | 2022 | 0.4 |  | 15 | 25435.34 | 25.4353
8(1).2.1 | Журбин И.В. | 2022 | 0.4 |  | 10 | 28255.5 | 28.2555
8(1).1.1 | Караогланян В.И. | 2022 | 0.4 |  | 5 | 13152.38 | 13.1524
8(1).1.1 | Караогланян В.С. | 2022 | 0.4 |  | 5 | 14480.39 | 14.4804
8(1).1.1 | Караогланян В.С. | 2022 | 0.4 |  | 5 | 14480.4 | 14.4804
8(1).1.1 | Караогланян В.С. | 2022 | 0.4 |  | 5 | 14480.39 | 14.4804
8(1).1.1 | Караогланян В.С. | 2022 | 0.4 |  | 5 | 13949.55 | 13.9495
8(1).1.1 | Караогланян В.С. | 2022 | 0.4 |  | 5 | 13979.55 | 13.9795
8(1).1.1 | Караогланян В.С. | 2022 | 0.4 |  | 5 | 14061.22 | 14.0612
8(1).1.1 | Караогланян В.С. | 2022 | 0.4 |  | 5 | 14296.22 | 14.2962
8(1).1.1 | Караогланян В.С. | 2022 | 0.4 |  | 5 | 14390.4 | 14.3904
8(1).1.1 | Караогланян В.С. | 2022 | 0.4 |  | 5 | 14337.9 | 14.3379
8(1).1.1 | Нестеренко Л.Н. | 2022 | 0.4 |  | 5 | 12838.17 | 12.8382
8(1).2.1 | Саркисян С.В. | 2022 | 0.4 |  | 15 | 46779.66 | 46.7797
8(1).1.1 | Казарян В.Р. | 2022 | 0.4 |  | 5 | 13059.03 | 13.059
8(1).2.1 | Артеменко Р.И. | 2022 | 0.4 |  | 15 | 25599.65 | 25.5997
8(1).2.1 | Беликов Д.В. | 2022 | 0.4 |  | 15 | 25728.66 | 25.7287
8(1).2.1 | Черницова Н.А. | 2022 | 0.4 |  | 15 | 25367.65 | 25.3677
8(1).2.1 | Валова З.Г. | 2022 | 0.4 |  | 15 | 49015.5 | 49.0155
8(1).2.1 | Астахов М.В. | 2022 | 0.4 |  | 15 | 25599.67 | 25.5997
8(1).2.1 | Земсков П.К. | 2022 | 0.4 |  | 15 | 25364.31 | 25.3643
8(1).1.1 | Зинченко М.М. | 2022 | 0.4 |  | 5 | 13093.21 | 13.0932
8(1).1.1 | Караогланян В.И. | 2022 | 0.4 |  | 5 | 13313.6 | 13.3136
8(1).2.1 | Тихонов Э.Е. | 2022 | 0.4 |  | 15 | 25337.66 | 25.3377
8(1).1.1 | Суров И.Д. | 2022 | 0.4 |  | 5 | 15743 | 15.743
8(1).2.1 | Сазонова Т.В. | 2022 | 0.4 |  | 15 | 46479.67 | 46.4797
8(1).2.1 | Ильчук И.А. | 2022 | 0.4 |  | 15 | 25166.67 | 25.1667
8(1).2.1 | Марянинов А.А. | 2022 | 0.4 |  | 15 | 25364.31 | 25.3643
8(1).1.1 | Шварц В.М. | 2022 | 0.4 |  | 6 | 27326.49 | 27.3265
8(1).1.1 | Панская Т.И. | 2022 | 0.4 |  | 5 | 12868.59 | 12.8686
8(1).2.1 | Акопян С.Р. | 2022 | 0.4 |  | 15 | 25452.98 | 25.453
8(1).1.1 | Калинин Д.М. | 2022 | 0.4 |  | 5 | 13210.67 | 13.2107
8(1).1.1 | Зделов И.П. | 2022 | 0.4 |  | 5 | 13104.92 | 13.1049
8(1).1.1 | Швецов Е.Н. | 2022 | 0.4 |  | 5 | 30546.53 | 30.5465
8(1).1.1 | Николин И.И. | 2022 | 0.4 |  | 5 | 15516.18 | 15.5162
8(1).2.1 | Зелюнка Д.И. | 2022 | 0.4 |  | 15 | 25449.51 | 25.4495
8(1).2.1 | ПАО "Вымпелком" | 2022 | 0.4 |  | 10 | 25166.67 | 25.1667
8(1).2.1 | Арутюнов Э.Л. | 2022 | 0.4 |  | 15 | 25422.85 | 25.4228
8(1).2.1 | Сизоренко И.И. | 2022 | 0.4 |  | 15 | 27188.98 | 27.189
8(1).2.1 | Батагова Е.А. | 2022 | 0.4 |  | 15 | 27326.49 | 27.3265
8(1).2.1 | Бочкарева Ю.А. | 2022 | 0.4 |  | 15 | 28647.39 | 28.6474
8(1).2.1 | Шилов В.В. | 2022 | 0.4 |  | 15 | 25513.33 | 25.5133
8(1).1.1 | Казарян В.Р. | 2022 | 0.4 |  | 5 | 10722.05 | 10.722
8(1).2.1 | Конторин С.В. | 2022 | 0.4 |  | 15 | 25280.98 | 25.281
8(1).1.1 | ИП Джавадов Ш.О.Д. | 2022 | 0.4 |  | 5 | 12806.5 | 12.8065
8(1).2.1 | Панченко С.Н. | 2022 | 0.4 |  | 15 | 27542.37 | 27.5424
8(1).1.1 | Скорякова Е.В. | 2022 | 0.4 |  | 5 | 27326.49 | 27.3265
8(1).2.1 | Скорякова Е.В. | 2022 | 0.4 |  | 15 | 25791.2 | 25.7912
8(1).1.1 | Парамонов М.А. | 2022 | 0.4 |  | 5 | 13154.86 | 13.1549
8(1).1.1 | Караогланян А.А. | 2022 | 0.4 |  | 5 | 13386.8 | 13.3868
8(1).2.1 | Винокурова Н.П. | 2022 | 0.4 |  | 15 | 25422.84 | 25.4228
8(1).2.1 | Матузный М.Е. | 2022 | 0.4 |  | 15 | 27926.18 | 27.9262
8(1).2.1 | Адлер А.А. | 2022 | 0.4 |  | 15 | 25602.51 | 25.6025
8(1).2.1 | Воронина Т.Г. | 2022 | 0.4 |  | 15 | 46479.67 | 46.4797
8(1).2.1 | Толоконников Р.И. | 2022 | 0.4 |  | 15 | 25489.51 | 25.4895
8(1).1.1 | Крыжановский А.Э. | 2022 | 0.4 |  | 5 | 12883.6 | 12.8836
8(1).2.1 | Лызь Н.Н. | 2022 | 0.4 |  | 15 | 25221.81 | 25.2218
8(1).2.1 | ИП Суков А.С. | 2022 | 0.4 |  | 15 | 25397.85 | 25.3978
8(1).2.1 | Конорезова Л.В. | 2022 | 0.4 |  | 15 | 25313.55 | 25.3135
8(1).2.1 | Сербина Г.Д. | 2022 | 0.4 |  | 15 | 26650.14 | 26.6501
8(1).2.1 | Азнауров Н.С. | 2022 | 0.4 |  | 15 | 14702.78 | 14.7028
8(1).2.1 | ПАО "Вымпелком" | 2022 | 0.4 |  | 10 | 25029.16 | 25.0292
8(1).2.1 | Туманов А.М. | 2022 | 0.4 |  | 15 | 25818.35 | 25.8183
8(1).1.1 | Дубов А.Г. | 2022 | 0.4 |  | 5 | 15826.34 | 15.8263
8(1).2.1 | Нешта И.Н. | 2022 | 0.4 |  | 15 | 27326.48 | 27.3265
8(1).2.1 | Разумный С.Н. | 2022 | 0.4 |  | 15 | 25503.85 | 25.5038
8(1).2.1 | Амаев Р.Р. | 2022 | 0.4 |  | 15 | 25503.82 | 25.5038
8(1).1.1 | Кобцев В.Р. | 2022 | 0.4 |  | 5 | 15823.85 | 15.8239
8(1).2.1 | Ибрамхалилов Н.А. | 2022 | 0.4 |  | 15 | 25337.63 | 25.3376
8(1).2.1 | Ибрамхалилов Н.А. | 2022 | 0.4 |  | 15 | 25337.65 | 25.3377
8(1).2.1 | Цуркин Д.В. | 2022 | 0.4 |  | 15 | 25377.84 | 25.3778
8(1).2.1 | Медведьев Н.В. | 2022 | 0.4 |  | 15 | 28080.5 | 28.0805
8(1).1.1 | Дутов Ю.О. | 2022 | 0.4 |  | 5 | 13210.12 | 13.2101
8(1).1.1 | Захарова Н.М. | 2022 | 0.4 |  | 5 | 12774.43 | 12.7744
8(1).1.1 | Бадалян С.С. | 2022 | 0.4 |  | 5 | 27432.77 | 27.4328
8(1).2.1 | Проценко П.В. | 2022 | 0.4 |  | 15 | 28004.67 | 28.0047
8(1).2.1 | Шевцова Ю.Ю. | 2022 | 0.4 |  | 15 | 25432.85 | 25.4328
8(1).2.1 | Зелюнка А.И. | 2022 | 0.4 |  | 15 | 25791.18 | 25.7912
8(1).2.1 | Кошлякова С.А. | 2022 | 0.4 |  | 15 | 25705.38 | 25.7054
8(1).2.1 | Калмыков О.В. | 2022 | 0.4 |  | 15 | 20082.32 | 20.0823
8(1).2.1 | Поздняков П.П. | 2022 | 0.4 |  | 15 | 25449.31 | 25.4493
8(1).2.1 | Костецкая И.В. | 2022 | 0.4 |  | 15 | 25621.19 | 25.6212
8(1).2.1 | Марусич Е.А. | 2022 | 0.4 |  | 15 | 25377.84 | 25.3778
8(1).1.1 | Парамонов Р.М. | 2022 | 0.4 |  | 5 | 13230.26 | 13.2303
8(1).2.1 | Борисов С.П. | 2022 | 0.4 |  | 15 | 25599.63 | 25.5996
8(1).2.1 | Акопян Р.А. | 2022 | 0.4 |  | 15 | 46501.3 | 46.5013
8(1).2.1 | Власова Ж.Ю. | 2022 | 0.4 |  | 15 | 25294.16 | 25.2942
8(1).1.1 | Парамонов Е.М. | 2022 | 0.4 |  | 5 | 13104.92 | 13.1049
8(1).2.1 | Цатурян А.С. | 2022 | 0.4 |  | 15 | 46292.97 | 46.293
8(1).2.1 | Калошин В.Н. | 2022 | 0.4 |  | 15 | 25110.84 | 25.1108
8(1).2.1 | Панфилов В.Л. | 2022 | 0.4 |  | 15 | 25602.51 | 25.6025
8(1).2.1 | Седаков С.В. | 2022 | 0.4 |  | 15 | 25384.52 | 25.3845
8(1).2.1 | Капустьянова М.А. | 2022 | 0.4 |  | 15 | 10722.07 | 10.7221
8(1).2.1 | Моргунова В.М. | 2022 | 0.4 |  | 15 | 29455.93 | 29.4559
8(1).2.1 | Моргунова В.М. | 2022 | 0.4 |  | 15 | 28872.2 | 28.8722
8(1).2.1 | Какауридзе Т.Б. | 2022 | 0.4 |  | 15 | 25602.5 | 25.6025
8(1).1.1 | Кишинский Н.И. | 2022 | 0.4 |  | 5 | 12805.26 | 12.8053
8(1).1.1 | Харченко А.Н. | 2022 | 0.4 |  | 5 | 25432.84 | 25.4328
8(1).2.1 | Такушинова С.А. | 2022 | 0.4 |  | 15 | 29056.99 | 29.057
8(1).2.1 | Павлий К.А. | 2022 | 0.4 |  | 15 | 25504.31 | 25.5043
8(1).2.1 | Ярошенко В.Ю. | 2022 | 0.4 |  | 15 | 26105.48 | 26.1055
8(1).1.1 | Казарян В.Р. | 2022 | 0.4 |  | 5 | 13152.36 | 13.1524
8(1).2.1 | Романько И.М. | 2022 | 0.4 |  | 15 | 25431.66 | 25.4317
8(1).2.1 | Черняева И.А. | 2022 | 0.4 |  | 15 | 25291.81 | 25.2918
8(1).2.1 | Рыбинская В.В. | 2022 | 0.4 |  | 15 | 25422.84 | 25.4228
8(1).2.1 | Лунская Т.Р. | 2022 | 0.4 |  | 15 | 25299.52 | 25.2995
8(1).2.1 | Рыбинский Е.В. | 2022 | 0.4 |  | 15 | 25672.84 | 25.6728
8(1).2.1 | Пальчикова К.В. | 2022 | 0.4 |  | 15 | 12679.92 | 12.6799
8(1).2.1 | Агаева И.А. | 2022 | 0.4 |  | 15 | 25337.63 | 25.3376
8(1).2.1 | Старкова С.П. | 2022 | 0.4 |  | 15 | 28330.35 | 28.3303
8(1).1.1 | Трегубенко С.Н. | 2022 | 0.4 |  | 5 | 16497.97 | 16.498
8(1).1.1 | Зелюнка С.К. | 2022 | 0.4 |  | 5 | 13090.85 | 13.0908
8(1).1.1 | Зелюнка С.К. | 2022 | 0.4 |  | 5 | 13090.85 | 13.0908
8(1).2.1 | Суворов С.В. | 2022 | 0.4 |  | 15 | 28174.67 | 28.1747
8(1).1.1 | Демьяненко О.В. | 2022 | 0.4 |  | 5 | 13015.95 | 13.016
8(1).1.1 | Караогланян В.С. | 2022 | 0.4 |  | 5 | 13398.41 | 13.3984
8(1).1.1 | УЖКХ администрации г. Невинномысска | 2022 | 0.4 |  | 5 | 27507.02 | 27.507
8(1).2.1 | ПАО "МТС" | 2022 | 0.4 |  | 14 | 27250.66 | 27.2507
8(1).2.1 | Лебедянцев Ю.Ю. | 2022 | 0.4 |  | 15 | 8457.58 | 8.4576
8(1).1.1 | Стаценко Н.И. | 2022 | 0.4 |  | 5 | 6116.35 | 6.1164
8(1).2.1 | ООО "Южгидроэнергострой" | 2022 | 0.4 |  | 15 | 29260.77 | 29.2608
8(1).2.1 | ООО "ГЭС" | 2022 | 0.4 |  | 15 | 11184.92 | 11.1849
8(1).2.1 | Лисянский Д.Г. | 2022 | 0.4 |  | 15 | 12366.69 | 12.3667
8(1).1.1 | Михайленко В.В. | 2022 | 0.4 |  | 5 | 12332.61 | 12.3326
8(1).1.1 | Кагало И.В. | 2022 | 0.4 |  | 5 | 6002.15 | 6.0021
8(1).1.1 | Нестеренко В.Е. | 2022 | 0.4 |  | 5 | 15319.67 | 15.3197
Генеральный директор |  |  |  |  | К.Б. Аликов
Начальник службы по технологическому присоединению |  |  |  |  | К.Г. Ростворцев

## Отчет 20-22 в тыс (hidden)
Приложение 1
Расходы на строительство введенных в эксплуатацию объектов электросетевого хозяйства для целей технологического присоединения АО "НЭСК" за 2020-2022гг.
№ п/п | Объект электросетевого хозяйства/Средство коммерческого учета электрической энергии (мощности) | Год ввода объекта | Уровень напряжения, кВ | Протяженность (для линий электропередачи), метров/ Количество пунктов секционирования, штук/ Количество точек учета, штук | Пропускная способность, кВт/Максимальная мощность, кВт | Расходы на строительство объекта/на обеспечение средствами коммерческого учета электрической энергии (мощности). (без НДС), тыс руб
1 | 2 | 3 | 4 | 5 | 6 | 7
3. | Строительство воздушных линий
3.j | Материал опоры (деревянные (j = 1), металлические (j = 2), железобетонные (j = 3))
3.j.k | Тип провода (изолированный провод (k = 1), неизолированный провод (k = 2))
3.j.k.l | Материал провода (медный (l = 1), стальной (l = 2), сталеалюминиевый (l = 3), алюминиевый (l = 4))
3.j.k.l.m | Сечение провода (диапазон до 50 квадратных мм включительно (m = 1), от 50 до 100 квадратных мм включительно (m = 2), от 100 до 200 квадратных мм включительно (m = 3), от 200 до 500 квадратных мм включительно (m = 4), от 500 до 800 квадратных мм включительно (m = 5), свыше 800 квадратных мм (m = 6))
3.j.k.l.m.n. | Количество цепей (одноцепная (n=1), двухцепная (n=2)
3.3.1.4.2.1 | Беляева И. | 2020 | 0.4 | 384 | 15 | 278.64 | 322 Текстильщик
3.3.1.4.2.1 | Алехин Ю.В, Туков Н.С Кугрышева Л.И. | 2020 | 0.4 | 126 | 15 | 231.49 | 285.1 гаражи Пят.ш 7а
3.3.1.4.2.1 | Декань Н.Н. | 2020 | 0.4 | 43 | 15 | 26.33 | круговая ТП330
3.3.1.4.1.1 | Перцева А.Д | 2020 | 0.4 | 119 | 5 | 23.22 | Энгельса ВЛ-101
3.3.1.4.1.1 | Казиева Н.Н | 2020 | 0.4 | 308 | 5 | 250.44 | 194.3 Русская
3.3.1.4.1.1 | Сотникова А.С | 2020 | 0.4 | 263 | 15 | 251.51 | 194.3 Рождественская
3.3.1.4.2.1 | Хабибулин Н.А | 2020 | 0.4 | 178 | 15 | 155.57 | 296.3.2 Пят ш.8
3.0.1.4.1.1 | Марковчин Н.Н. | 2020 | 0.4 | 107.7 | 15 | 48.08 | Крепость КЛ 264.2.5 | 264.2.5
3.3.1.4.2.1 | Пелюх Т.И. | 2020 | 0.4 | 189 | 15 | 257.16 | 285.2 | патиг ш 6а
3.3.1.4.1.1 | Пелюх Т.И. | 2020 | 0.4 | 65 | 15 | 33.42
3.3.1.4.2.1 | Велиев П.Н о | 2020 | 0.4 | 190 | 100 | 72.17 | 124.2 Степная
3.3.1.4.2.1 | АО Горэлектросеть | 2020 | 0.4 | 53 | 50 | 162.64 | 52.4
3.3.1.4.2.1 | Стофорандов И.В | 2020 | 0.4 | 205 | 60 | 407.57 | 118.5
3.3.1.4.2.1 | ООО НЕОН | 2020 | 0.4 | 200 | 100 | 115.64 | 12479
3.3.1.4.2.2 | Сагателян Ю.А. | 2020 | 0.4 | 676 | 25 | 672.93 | 264.5 | 672.93
3.3.1.4.1.1 | ПАО МТС | 2020 | 0.4 | 20 | 14 | 4.76 | 338
3.3.1.4.1.1 | ПАО МТС | 2020 | 0.4 | 46 | 14 | 167.09 | 338
3.3.1.3.3.1 | Малыш-Федорцов С.В. | 2020 | 6 | 205 | 300 | 399.38 | Монтажная 18
3.3.1.4.1.1 | Дубинина О.В | 2021 | 0.4 | 120 | 15 | 27.7306 | ВЛ-192.5 Восход 1511
3.3.1.4.1.1 | Бакай А.А. | 2021 | 0.4 | 46 | 15 | 28.8673 | вл-52.6 Матросова 6
3.3.1.4.1.1 | Кузьменко С.Г. | 2021 | 0.4 | 61 | 15 | 35.5533 | ВЛ-32.1 Садовая 147
3.3.1.4.2.1 | Духанина Л.А. | 2021 | 0.4 | 274 | 15 | 372.019 | 9/173 СНТ Кубань
3.3.1.4.1.1 | Католицкий П.А | 2021 | 0.4 | 53 | 15 | 23.2581 | ВЛ170.5 Платова
3.3.1.4.1.1 | Моргунова В.И | 2021 | 0.4 | 20 | 5 | 16.1871 | ВЛ-217.3 Трудовая84г
3.3.1.4.1.1 | Королев Д.В. | 2021 | 0.4 | 120 | 15 | 23.0524 | ВЛ-54.4 Линейная 24
3.3.1.4.1.1 | Скородумов Ю.В | 2021 | 0.4 | 40 | 15 | 11.1975 | ВЛ ШСН 155-16 Гагарина 56
3.3.1.4.1.1 | Цатурян А.С(СНТ Восход) | 2021 | 0.4 | 95 | 15 | 98.0365 | ВЛ-170..2 СНТ Восход 1487
3.3.1.4.1.1 | Кузьмичева Е.Н | 2021 | 0.4 | 28 | 5 | 10.8569 | 153.17 гараж Фрунзе 152а
3.3.1.4.1.1 | Когайло И.В | 2021 | 0.4 | 63 | 5 | 15.677 | Гагарина 50 А гараж 101.13
3.3.1.4.1.1 | Телелюева Е.Л. | 2021 | 0.4 | 111 | 15 | 138.128 | Покровская 62 ВЛ-171.2
3.3.1.4.1.1 | Михайлова О.Э. | 2021 | 0.4 | 224 | 5 | 65.3987 | 9/173 механизатор
3.3.1.4.1.1 | Калмыков О.В | 2021 | 0.4 | 200 | 15 | 303.72 | Рождественская 98 ВЛ-171.2
3.3.1.4.1.1 | Межуев Ф.В | 2021 | 0.4 | 32 | 15 | 15.5602 | 167.2 ейский 29а
3.3.1.4.1.1 | Войтенко А.Г. | 2021 | 0.4 | 84 | 15 | 27.0021 | 330.2 Круговая 69а
3.3.1.4.2.1 | Войтенко А.Г. Долевое 0,06 | 2021 | 0.4 | 43 |  | 26.3295
3.3.1.4.1.1 | Доброгорский В.А | 2021 | 0.4 | 70 | 5 | 34.0626 | СНТ Зеленый мыс вл-323.1
3.3.1.4.1.1 | Доброгорский В.А(ВЛ-6 кВ №2) | 2021 | 6 | 10 | 5 | 94.5454 | ВЛ-6кВ № 2 «Трасса»
3.3.1.4.2.1 | Карсаков П.В. | 2021 | 0.4 | 261 | 15 | 109.603 | вл-193.30.4
3.3.1.4.1.1 | Караогланян А.А Лабинская30 | 2021 | 0.4 | 30 | 15 | 21.963 | 170.3 Лабинская30
3.3.1.4.1.1 | Караогланян А.А Гагарина 55 | 2021 | 0.4 | 196 | 5 | 93.299 | вл-142.10 район Гагарина 55
3.3.1.4.1.1 | ООО Вымпелком Апанасенко 1/1 | 2021 | 0.4 | 86 | 10 | 29.9294 | ВЛ-41.5
3.3.1.4.1.1 | ООО Вымпелком Матросова | 2021 | 0.4 | 274 | 10 | 149.434 | Матросова 71 вл-145.2
3.3.1.4.1.1 | ООО Вымпелком Загородная | 2021 | 0.4 | 76 | 10 | 22.7598 | ВЛ-0,4кВ №117.4 Загородная 2/1
3.3.1.4.1.1 | ООО Вымпелком Калинина | 2021 | 0.4 | 67 | 10 | 9.6865 | Вл ШСН 193.30-2/2 Калинина 188
3.3.1.4.1.1 | Кирилюс П.С. | 2021 | 0.4 | 240 | 30 | 54.7772 | ВЛ-210.1 Апанасенко 13А
3.3.1.4.1.1 | Алексеенко Е.Я. | 2021 | 0.4 | 75 | 50 | 27.6823 | Вл-121.1 Нестеровская 92 а
3.3.1.4.1.1 | Цатурян А.С Кузнецкий | 2021 | 0.4 | 85 | 15 | 154.656 | ВЛ-192.5 Кузнецкий
3.3.1.4.1.1 | ООО МТС Рождественская | 2021 | 0.4 | 71 | 14 | 34.4816 | ВЛ-68.3 рождеств 33/1
3.3.1.4.1.1 | ООО МТС Анджиевского | 2021 | 0.4 | 72 | 14 | 12.556 | 51.4 Анджиевского21а
3.3.1.4.2.1 | Володина С.С. | 2021 | 0.4 | 367 | 60 | 244.223 | ВЛ-214.17 Рев 57А
3.3.1.4.2.1 | Китам И.И. | 2021 | 0.4 | 220 | 45 | 71.641 | ВЛ-153-17 Фрунзе 150
3.3.1.4.1.1 | Шейкина Л.А. | 2021 | 0.4 | 178 | 15 | 72.4573 | ВЛ ШСН -214-5/1 Рев 27
3.3.1.4.3.1 | Микаелян Г.К | 2021 | 0.4 | 156 | 100 | 580.7 | КТП 342 Водоп 357
3.3.1.4.1.1 | Айрапетов Р.Ю | 2021 | 0.4 | 264 | 30 | 140.744 | ВЛ-124.9 Калинина 82
3.3.1.4.2.1 | ООО Альянс Рем | 2021 | 0.4 | 145 | 60 | 155.48 | ВЛ-14.9 Энгельса 134
3.3.1.4.2.1 | Пиданов А.Н. | 2021 | 0.4 | 95 | 70 | 65.4704 | ВЛ-214.5
3.3.1.4.1.1 | МБУ по благоустройству | 2021 | 0.4 | 284 | 25 | 206.997 | вл-124 Пушкина
3.3.1.4.2.1 | Шеремет Е.Н | 2021 | 0.4 | 409 | 5 | 442.496 | вл-194.4 Раздольная
3.3.1.4.1.1 | Шибаев Р.В. | 2022 | 0.4 | 69 | 15 | 13.2562
3.3.1.4.1.1 | Новичков В.В. | 2022 | 0.4 | 115 | 15 | 138.3412
3.3.1.4.1.1 | Барсуков А.Г, | 2022 | 0.4 | 122 | 9 | 36.3122
3.3.1.4.1.1 | Барсуков А.Г, | 2022 | 0.4 |  |  | 36.3122
3.3.1.4.1.1 | Барсуков А.Г, | 2022 | 0.4 |  |  | 36.3122
3.3.1.4.1.1 | ООО "Кавказэлектросервис | 2022 | 0.4 | 191 | 15 | 128.0418
3.3.1.4.2.1 | Лебедянцев Ю.Ю. | 2022 | 0.4 | 236 | 100 | 32.0562
3.3.1.4.2.1 | Лебедянцев Ю.Ю. | 2022 | 0.4 |  |  | 32.0562
3.3.1.4.1.1 | Огарышева Н.А. | 2022 | 0.4 | 68 | 22 | 2.2923
3.3.1.4.1.1 | Огарышева Н.А. | 2022 | 0.4 |  |  | 2.2923
3.3.1.4.1.1 | Галец Н.М. | 2022 | 0.4 |  |  | 2.2923
3.3.1.4.1.1 | Занимонский А.А. | 2022 | 0.4 |  |  | 2.2923
3.3.1.4.1.1 | Гордиенко Н.В. | 2022 | 0.4 |  |  | 2.2923
3.3.1.4.1.1 | ИП Трушин А.И. | 2022 | 0.4 | 41 | 5 | 91.9191
3.3.1.4.2 (1).1 | ИП Морозова Ю.Б. | 2022 | 0.4 | 448 | 30 | 648.0244
3.3.1.4.2 (1).1 | Адлер А.А. | 2022 | 0.4 |  |  | 648.0244
3.3.1.4.1.1 | Денисенко В.А. | 2022 | 0.4 | 123 | 15 | 56.5649
3.3.1.4.1.1 | Чайкина В.В. | 2022 | 0.4 | 46 | 15 | 8.4797
3.3.1.4.2.1 | Сушук А.Ф. | 2022 | 0.4 | 371 | 15 | 581.2379
3.3.1.4.1.1 | Цатурян А.С. | 2022 | 0.4 | 42 | 30 | 45.4098
3.3.1.4.1.1 | Цатурян А.С. | 2022 | 0.4 |  |  | 45.4098
3.3.1.4.1.1 | Гориславский Д.В. | 2022 | 0.4 | 56 | 15 | 11.063
3.3.1.4.1.1 | Ильченко Р.Н. | 2022 | 0.4 | 147 | 15 | 258.7861
3.3.1.4.1.1 | Малиновский А.Л. | 2022 | 0.4 | 100 | 15 | 22.182
3.3.1.4.1.1 | Караогланян А.А. | 2022 | 0.4 | 57.5 | 5 | 124.8402
3.3.1.4.1.1 | Шатухина О.А. | 2022 | 0.4 | 104 | 30 | 35.0482
3.3.1.4.1.1 | Шатухина О.А. | 2022 | 0.4 |  |  | 35.0482
3.3.1.4.1.1 | Шатухина О.А. | 2022 | 0.4 |  |  | 35.0482
3.3.1.4.1.1 | Шатухина О.А. | 2022 | 0.4 |  |  | 35.0482
3.3.1.4.1.1 | Шатухина О.А. | 2022 | 0.4 |  |  | 35.0482
3.3.1.4.1.1 | Шатухина О.А. | 2022 | 0.4 |  |  | 35.0482
3.3.1.4.1.1 | Омельченко Л.В. | 2022 | 0.4 | 79 | 15 | 145.1086
3.3.1.4.2.1 | Ширяев А.В. | 2022 | 0.4 | 552 | 60 | 154.3444
3.3.1.4.2.1 | Морозова Т.Я. | 2022 | 0.4 |  |  | 154.3444
3.3.1.4.2.1 | Якобсон В.Р. | 2022 | 0.4 |  |  | 154.3444
3.3.1.4.2.1 | Сушков А.М. | 2022 | 0.4 |  |  | 154.3444
3.3.1.4.1.1 | Медведев Н.В. | 2022 | 0.4 | 45 | 15 | 28.0806
3.3.1.4.2.1 | Гурнаков Н.В. | 2022 | 0.4 | 95 | 15 | 36.269
3.3.1.4.1.1 | УЖКХ адмигистрации г.Невинномысска | 2022 | 0.4 | 306 | 8 | 153.3141
3.3.1.4.2.1 | УЖКХ адмигистрации г.Невинномысска | 2022 | 6 | 332 | 376 | 19.3007
3.3.1.4.1.1 | Шинкарева А.В. | 2022 | 0.4 |  | 15 | 8.8737
3.3.1.4.2.1 | Мишукова О.Н. | 2022 | 0.4 | 384 | 60 | 69.6612
3.3.1.4.2.1 | Калинин М.В. | 2022 | 0.4 |  |  | 69.6612
3.3.1.4.2.1 | Калинин М.В. | 2022 | 0.4 | 150 | 15 | 261.8614
3.3.1.4.1.1 | Бутко А.В. | 2022 | 0.4 | 105 | 30 | 111.1493
3.3.1.4.1.1 | Козлов В.Ю. | 2022 | 0.4 |  |  | 111.1493
3.3.1.4.2.1 | Бутко А.В. | 2022 | 10 | 692 | 93 | 164.1634
3.3.1.4.2.1 | Козлов В.Ю. | 2022 | 10 |  |  | 164.1634
3.3.1.4.1.1 | Дедушенко В.М. | 2022 | 0.4 | 64 | 15 | 21.7122
3.3.1.4.1.1 | Некрич А.Г. | 2022 | 0.4 | 47 | 15 | 17.2757
3.3.1.4.2.1 | Дедушенко В.М. | 2022 | 0.4 | 323 | 185 | 25.9615
3.3.1.4.2.1 | Некрич А.Г. | 2022 | 0.4 |  |  | 25.9615
3.3.1.4.2.1 | Морозов Н.Н. | 2022 | 0.4 |  |  | 8.6538
3.3.1.4.1.1 | Дедушенко В.М. | 2022 | 10 | 303 | 232.5 | 50.6826
3.3.1.4.1.1 | Некрич А.Г. | 2022 | 10 |  |  | 50.6826
3.3.1.4.1.1 | Морозов Н.Н. | 2022 | 10 |  |  | 16.8942
2.3.1.4.2.1 | Разумный С.Н. | 2022 | 0.4 | 117 | 80 | 213.6108 | до 150
2.3.1.4.2.1 | Лебедянцев Ю.Ю. | 2022 | 0.4 | 236 | 100 | 106.8541
2.3.1.4.2.1 | Караогланян А.А. | 2022 | 0.4 |  |  | 42.7416
2.3.1.4.1.1 | Караогланян А.А. | 2022 | 0.4 | 85 | 20 | 51.3292
2.3.1.4.1.1 | Пилипенко А.А. | 2022 | 0.4 | 142 | 30 | 200.8354
2.3.1.4.2.2 | Заузанова Д.А. | 2022 | 0.4 | 101.5 | 140 | 93.4529
2.3.1.4.2.2 | Крыжановский О.М. | 2022 | 0.4 |  |  | 70.0897
2.3.1.4.2.2 | Лада Е.Н. | 2022 | 0.4 |  |  | 93.4529
2.3.1.4.2.2 | Лещенко А.И. | 2022 | 0.4 |  |  | 70.0897
2.3.1.4.2.1 | ООО "Сплав-ЛД" | 2022 | 0.4 | 145 | 58 | 144.7156
2.3.1.4.2.1 | Терян А.А. | 2022 | 0.4 | 221 | 60 | 198.1876
2.3.1.4.2.1 | Саркисян Г.В. | 2022 | 0.4 | 101 | 125 | 105.75
2.3.1.4.1.1 | Саркисян Г.В. | 2022 | 6 | 10 | 150.4 | 67.1563
2.3.1.4.2.1 | ООО "Де Юре" | 2022 | 0.4 | 240 | 50 | 362.1346
2.3.1.4.3.1 | ИП Колюбаева И.В. | 2022 | 0.4 | 93 | 100 | 230.1994
2.3.1.4.2.1 | ООО "Чермет-Сервис" | 2022 | 0.4 | 197 | 50 | 167.4299
2.3.1.4.2.1 | ООО "Чермет-Сервис" | 2022 | 6 | 336.6667 | 376 | 120.6296
2.3.1.4.2.1 | ООО "Лагри" | 2022 | 6 |  |  | 361.8887
2.3.1.4.2.1 | ООО "Маркет Лайн" | 2022 | 6 |  |  | 361.8887
2.3.1.4.1.1 | СНТ "Водник-2" | 2022 | 0.4 | 6 | 65 | 17.1374
2.3.1.4.1.1 | СНТ "Водник-2" | 2022 | 6 | 12 | 94 | 66.3924
2.3.1.4.2.1 | СНТ "Мичуринец" | 2022 | 0.4 | 654 | 150 | 862.9443
2.3.1.4.1.1 | СНТ "Мичуринец" | 2022 | 10 | 303 | 232.5 | 506.826
2.3.1.4.2.2 | Шаршуков С.А. | 2022 | 0.4 | 200 | 100 | 470.1737
4. | Строительство кабельных линий
4.j | Способ прокладки кабельных линий (в траншеях (j = 1), в блоках (j = 2), в каналах (j = 3), в туннелях и коллекторах (j = 4), в галереях и эстакадах (j = 5), горизонтальное наклонное бурение (j = 6), подводная прокладка (j = 7)
4.j.k | Одножильные (k = 1) и многожильные (k = 2)
4.j.k.l | Кабели с резиновой и пластмассовой изоляцией (l = 1), бумажной изоляцией (l = 2)
4.j.k.l.m | Сечение провода (диапазон до 50 квадратных мм включительно (m=1), от 50 до 100 квадратных мм включительно (m=2), от 100 до 200 квадратных мм включительно (m=3), от 200 до 250 квадратных мм включительно (m=4), от 250 до 300 квадратных мм включительно (m=5), от 300 до 400 квадратных мм включительно (m=6), от 400 до 500 квадратных мм включительно (m=7), от 500 до 800 квадратных мм включительно (m=8), свыше 800 квадратных мм (m=9)
4.j.k.l.m.n | Количество кабелей в траншее, канале, туннеле или коллекторе, на галерее или эстакаде, труб в скважине (одна (n=1), две (n=2), три (n=3), четыре (n=4), более четырех (n=5)
4.2.2.1.2.1 | Алехин Ю,В, Туков Н.С Кугрышева Л.И. | 2020 | 0.4 | 11 | 15 | 31.62 | 285.1 гаражи Пят.ш 7а | 66.1043 | 2.8741
4.1.2.1.2.1 | Алехин Ю,В, Туков Н.С Кугрышева Л.И. | 2020 | 0.4 | 3 | 15 | 8.62 |  | 23
4.3.2.1.2.1 | Алехин Ю.В, Туков Н.С Кугрышева Л.И. | 2020 | 0.4 | 9 | 15 | 25.87
4.3.2.1.1.1 | Гулиев И.И | 2020 | 0.4 | 30 | 5 | 6.22 | 2,14 б.мира 28
4.5.2.1.1.1 | Люкайте Е.К | 2020 | 0.4 | 91 | 5 | 76.58 | крепость 264.2
4.5.2.1.1.1 | Крестьянникова Е.А | 2020 | 0.4 | 39 | 5 | 38.01
4.5.2.1.1.1 | Суховеев В.И | 2020 | 0.4 | 112 | 5 | 93.12
4.5.2.1.1.1 | Водолазов М.Л. | 2020 | 0.4 | 120 | 5 | 104.37
4.5.2.1.1.1 | Деев А.П. | 2020 | 0.4 | 165 | 5 | 111.06
4.2.2.2.5.1 | Пелюх Т.И. | 2020 | 0.4 | 11 | 15 | 30.45 | 285.2 | 69.2071 |  | 25
4.1.2.2.5.1 | Пелюх Т.И. | 2020 | 0.4 | 3 | 15 | 8.3
4.1.2.2.5.1 | Пелюх Т.И. | 2020 | 0.4 | 3 | 15 | 8.3
4.3.2.2.5.1 | Пелюх Т.И. | 2020 | 0.4 | 8 | 15 | 22.15
4.6.2.1.3.1 | Холматов М.П до ВРУ ж.д | 2020 | 0.4 | 23 | 40 | 406.21 | кл-7.9 | 558.5972 | 35
4.3.2.1.3.1 | Холматов М.П до ВРУ ж.д | 2020 | 0.4 | 11 | 40 | 152.39
4.6.2.1.3.1 | Холматов М.П до ШСН | 2020 | 0.4 | 92 | 40 | 798.14 |  | 1286.7293 | 216
4.3.2.1.3.1 | Холматов М.П до ШСН | 2020 | 0.4 | 21 | 40 | 82.75 |  | 488.59 | 124 | 3.9403
4.2.2.1.3.1 | Холматов М.П до ШСН | 2020 | 0.4 | 9 | 40 | 35.46
4.1.2.1.3.1 | Холматов М.П до ШСН | 2020 | 0.4 | 94 | 40 | 370.38
4.6.2.1.3.1 | Конорезова Л.В | 2020 | 0.4 | 72 | 95 | 844.12 | 173.21 | 1473.3732 | 272
4.1.2.1.3.1 | Конорезова Л.В | 2020 | 0.4 | 89 | 95 | 280.02 |  | 629.258 | 200 | 3.1463
4.2.2.1.3.1 | Конорезова Л.В | 2020 | 0.4 | 98 | 95 | 308.34
4.3.2.1.3.1 | Конорезова Л.В | 2020 | 0.4 | 13 | 95 | 40.9
4.1.2.2.2.1 | МБУ ДО ДЮСШ ЗВС | 2020 | 0.4 | 68.1 | 20 | 92.73 | Парк победы КЛ-250.5 | 119.96 | 88.1
4.2.2.1.2.1 | МБУ ДО ДЮСШ ЗВС | 2020 | 0.4 | 12 | 20 | 16.34 |  | 1.36
4.3.2.1.2.1 | МБУ ДО ДЮСШ ЗВС | 2020 | 0.4 | 8 | 20 | 10.89
4.1.2.1.2.1 | Боярчук И. | 2020 | 0.4 | 220 | 20 | 382.48 | 155 | 521.5687 | 1.7386
4.2.2.1.2.1 | Боярчук И. | 2020 | 0.4 | 68 | 20 | 118.22 |  |  | 300
4.3.2.1.2.1 | Боярчук И. | 2020 | 0.4 | 12 | 20 | 20.86
4.1.1.2.3.3 | Волошко А.Г. (КЛ-10кВ № 325.1) | 2020 | 6 | 67 | 250 | 198.91 |  | 91.3855 | 140 |  | разобраться со стоимостью
4.3.1.2.3.3 | Волошко А.Г. (КЛ-10кВ № 325.1) | 2020 | 6 | 36 | 250 | 112.67
4.5.1.2.3.3 | Волошко А.Г. (КЛ-10кВ № 325.1) | 2020 | 6 | 15 | 250 | 37.77
4.6.1.2.3.3 | Волошко А.Г. (КЛ-10кВ № 325.1) | 2020 | 6 | 34 | 250 | 369.85
4.1.1.2.3.3 | Волошко А.Г. (КЛ-10кВ № 325.5) | 2020 | 6 | 27 | 250 | 78.98 | 1566.92 |  | 341 | 4.5951
4.3.1.2.3.3 | Волошко А.Г. (КЛ-10кВ № 325.5) | 2020 | 6 | 15 | 250 | 46.76
4.5.1.2.3.3 | Волошко А.Г. (КЛ-10кВ № 325.5) | 2020 | 6 | 15 | 250 | 37.77
4.6.1.2.3.3 | Волошко А.Г. (КЛ-10кВ № 325.5) | 2020 | 6 | 104 | 250 | 1313.64
4.1.2.1.3.1 | Волошко А.Г. (КЛ-0,4кВ № 325.1) | 2020 | 0.4 | 67 | 80 | 129.59
4.3.2.1.3.1 | Волошко А.Г. (КЛ-0,4кВ № 325.1) | 2020 | 0.4 | 38 | 80 | 80.65 |  | 2931.2427 | 479
4.5.2.1.3.1 | Волошко А.Г. (КЛ-0,4кВ № 325.1) | 2020 | 0.4 | 9 | 80 | 8.91
4.6.2.1.3.1 | Волошко А.Г. (КЛ-0,4кВ № 325.1) | 2020 | 0.4 | 34 | 80 | 325.19
4.1.2.1.2.1 | Мегбарян Л.С | 2020 | 0.4 | 71 | 40 | 46.35 |  | 0.65275
4.2.2.1.2.1 | Мегбарян Л.С | 2020 | 0.4 | 48 | 40 | 31.33
4.3.2.1.2.1 | Мегбарян Л.С | 2020 | 0.4 | 21 | 40 | 13.71 |  |  | 683560.57
4.1.2.1.2.1 | ООО Вымпелком Менделеева 42 | 2020 | 0.4 | 81 | 10 | 217.86 |  | 766.5416 | 95 | 8.0689
4.2.2.1.2.1 | ООО Вымпелком Менделеева 42 | 2020 | 0.4 | 189 | 10 | 508.34
4.3.2.1.2.1 | ООО Вымпелком Менделеева 42 | 2020 | 0.4 | 5 | 10 | 40.34
4.6.2.1.3.1 | ООО Никопласт КЛ-191.3 | 2020 | 0.4 | 87 | 100 | 311.47 |  | 488.51 | #REF!
4.3.2.1.3.1 | ООО Никопласт КЛ-191.3 | 2020 | 0.4 | 41 | 100 | 408.75
4.1.2.1.3.1 | ООО Никопласт КЛ-191.3 | 2020 | 0.4 | 8 | 100 | 79.76 |  | 311.47 | #REF!
4.6.2.1.3.1 | ООО Никопласт КЛ-191.1 | 2020 | 0.4 | 87 | 100 | 311.47
4.3.2.1.3.1 | ООО Никопласт КЛ-191.1 | 2020 | 0.4 | 41 | 100 | 408.75
4.1.2.1.3.1 | ООО Никопласт КЛ-191.1 | 2020 | 0.4 | 8 | 100 | 79.76
4.6.1.2.3.3 | Малыш-Федорцов Сергей Викторович | 2020 | 6 | 24 | 300 | 263.57 |  |  | 223
4.3.1.2.3.3 | Малыш-Федорцов Сергей Викторович | 2020 | 6 | 29 | 300 | 72.65 |  |  | #REF!
4.1.1.2.3.3 | Малыш-Федорцов Сергей Викторович | 2020 | 6 | 30 | 300 | 42.74
4.1.2.2.1.1 | Ижукова Л.Б. | 2021 | 0.4 | 65 | 15 | 43.0402 | Зеленый мыс 279.5
4.1.2.1.3.1 | Панченко С.Н | 2021 | 0.4 | 145 | 100 | 426.015 | КЛ-280.4 Револ 147
4.6.2.1.3.1 | Панченко С.Н | 2021 | 0.4 | 103 | 100 | 1102.38
4.1.2.1.3.1 | Шатухина О.А. Б.Мира | 2021 | 0.4 | 135 | 70 | 366.882 | Б.Мира 12 кл 44
4.6.2.1.3.1 | Шатухина О.А. Б.Мира | 2021 | 0.4 | 63 | 70 | 690.918 |  | 4х185
4.1.2.1.2.1 | Шатухина О.А. Б.Мира | 2021 | 0.4 | 43 | 70 | 150.736
4.6.2.1.2.1 | Шатухина О.А. Б.Мира | 2021 | 0.4 | 22 | 70 | 316.936 | 1525470.7 | 4х95
4.1.2.2.3.1 | Микаелян Г.К | 2021 | 10 | 156 | 100 | 89.5489 | КТП 342 Водоп 357
4.1.2.1.3.1 | Камнева И.Н. | 2021 | 0.4 | 234 | 40 | 360.675 | ШСН ШСН РП-7 Калинина 169
4.6.2.1.3.1 | Камнева И.Н. | 2021 | 0.4 | 34 | 40 | 349.787 | 1633840.08 | 4х185
4.1.2.1.2.1 | Камнева И.Н. | 2021 | 0.4 | 40 | 40 | 344.62
4.6.2.1.2.1 | Камнева И.Н. | 2021 | 0.4 | 43 | 40 | 578.757 |  | 4х95
4.1.2.1.2.1 | Насонов С.В.КЛ-6кВ № 81.1 | 2021 | 6 | 266 | 30 | 603.802 | КТП 331 Б.Мира | асбл
4.6.2.1.2.1 | Насонов С.В.КЛ-6кВ № 81.1 | 2021 | 6 | 50 | 30 | 750.277 |  | 3х95
4.1.2.1.3.1 | ГБУСО НКУСОМ | 2021 | 0.4 | 226 | 50 | 630.514 | КЛ-209.7 Маяковского5а | 4х185
4.6.2.1.3.1 | ГБУСО НКУСОМ | 2021 | 0.4 | 29 | 50 | 501.665
4.1.2.1.1.1 | ИП Кондратенко С.М. | 2021 | 0.4 | 73 | 30 | 195.86 | Б.Мира 8 КЛ-44.22.2
4.6.2.1.1.1 | ИП Кондратенко С.М. | 2021 | 0.4 | 42 | 30 | 587.301 | Б.Мира 8 КЛ-44.22.2
4.1.2.1.3.1 | Ширяев К.В (Шаршуков С.А) | 2021 | 0.4 | 157 | 140 | 531.419 | кл 232 | 23630.44
4.6.2.1.3.1 | Ширяев К.В (Шаршуков С.А) | 2021 | 0.4 | 20 | 140 | 238.885 | 4х185 | 24904.62
4.1.2.2.3.1 | ООО МОК | 2021 | 6 | 330 | 150 | 840.44 | ктп 327
4.1.2.1.3.1 | Матевосян Г.С | 2021 | 0.4 | 180 | 40 | 391.592 | КЛ291.6
4.6.2.1.3.1 | Матевосян Г.С | 2021 | 0.4 | 30 | 40 | 358.017 | 4х185
4.1.2.1.3.1 | Чернышова Я.В. | 2021 | 0.4 | 26 | 50 | 113.44 | КЛ+ШСН 101-3 Рев 57А
4.1.2.1.3.1 | Бондаренко И.В | 2021 | 0.4 | 177 | 200 | 447.876 | бургер Б.Мира 27б
4.6.2.1.3.1 | Бондаренко И.В | 2021 | 0.4 | 123 | 200 | 2771.76 | кл-290.13 | 4х150
4.1.2.1.3.1 | ГБУЗ СК"Городская больница"г.Невинномысск КЛ-6кВ | 2021 | 6 | 26 | 892 | 76.8203 | Павлова КЛ-10кв 4.3 | 3х120
4.1.2.1.3.1 | Лебедянцев Ю.Ю. | 2022 | 0.4 | 198 | 100 | 39.8079
4.1.2.1.3.1 | Лебедянцев Ю.Ю. | 2022 | 0.4 |  |  | 39.8079
4.1.2.1.3.1 | ИП Трушин А.И. | 2022 | 0.4 | 177 | 135 | 40.694
4.6 (1).1.1.3.1 | Дедушенко В.М. | 2022 | 10 | 176 | 232.5 | 79.967
4.6 (1).1.1.3.1 | Некрич А.Г. | 2022 | 10 |  |  | 79.967
4.6 (1).1.1.3.1 | Морозов Н.Н. | 2022 | 10 |  |  | 26.6557
3.1.2.1.3.1 | Лебедянцев Ю.Ю. | 2022 | 0.4 | 198 | 100 | 132.693 | до 150
3.1.2.1.3.1 | Караогланян А.А. | 2022 |  |  |  | 53.0772
3.1 (6).2.1.3.1 | Кодратенко С.М. | 2022 | 0.4 | 177 | 135 | 813.8797
3.1 (6).2.1.3.1 | Пилипенко А.А. | 2022 |  |  |  | 244.1639
3.1 (6).2.1.3.2 | Заузанова Д.А. | 2022 | 0.4 | 213 | 140 | 764.8054
3.1 (6).2.1.3.2 | Крыжановский О.М. | 2022 |  |  |  | 573.604
3.1 (6).2.1.3.2 | Лада Е.Н. | 2022 |  |  |  | 764.8054
3.1 (6).2.1.3.2 | Лещенко А.И. | 2022 |  |  |  | 573.604
3.1 (6).2.1.3.1 | Шеремет Е.В. | 2022 | 0.4 | 168 | 100 | 1483.5737
3.1 (6).2.1.3.1 | Терян А.А. | 2022 | 0.4 | 262 | 60 | 2093.614
3.1 (6).2.2.3.1 | Гаджимуратов Р.А. | 2022 | 6 | 405 | 250 | 2425.4266
3.1 (6).2.2.3.1 | ИП Колюбаева И.В. | 2022 |  |  |  | 1616.951
3.1 (6).2.1.2.1 | Комарова С.В. | 2022 | 0.4 | 214 | 50 | 746.2889
3.1 (6).2.2.3.1 | Комарова С.В. | 2022 | 6 | 330 | 235 | 293.2009
3.1 (6).1.1.2.1 | СНТ "Мичуринец" | 2022 | 10 | 176 | 232.5 | 799.6698
3.1 (6).2.2.3.1 | Шаршуков С.А. | 2022 | 10 | 28 | 232.5 | 38.5157
3.1 (6).2.1.3.1 | УЖКХ администрации г. Невинномысска | 2022 | 0.4 | 32.5 | 100 | 113.1637
3.1 (6).2.2.3.1 | УЖКХ администрации г. Невинномысска | 2022 | 6 | 81 | 150.4 | 495.9307
3.1 (6).2.2.3.1 | УЖКХ администрации г. Невинномысска | 2022 | 6 | 91.5 | 150.4 | 518.8602
3.1 (6).2.1.3.1 | Шеремет Е.Н. | 2022 | 0.4 | 33 | 100 | 187.7676
3.1 (6).1.1.3.1 | Шеремет Е.Н. | 2022 | 6 | 215.5 | 150.4 | 629.3043
3.1 (6).2.1.3.1 | ГБУЗ СК "Городская больница" г. Невииномысска | 2022 | 0.4 | 224 | 150 | 2688.7522
3.1 (6).1.1.2.1 | ГБУЗ СК "Городская больница" г. Невииномысска | 2022 | 6 | 671 | 376 | 2386.8713
3.1 (6).1.1.2.1 | ООО "САС Групп" | 2022 |  |  |  | 2386.8713
5 | Строительство пунктов секционирования
5.j | Реклоузеры (j=1), линейные разъединители (j=2), выключатели нагрузки, устанавливаемые вне трансформаторных подстанций и распределительных и переключательных пунктов (РП) (j=3), распределительные пункты (РП), за исключением комплектных распределительных устройств наружной установки (КРН, КРУН) (j=4), комплектные распределительные устройства наружной установки (КРН, КРУН) (j=5), переключательные пункты (j=6)
5.j.k | Номинальный ток до 100 А включительно (k = 1), от 100 до 250 А включительно (k = 2), от 250 до 500 А включительно (k = 3), от 500 А до 1 000 А включительно (k = 4), свыше 1 000 А (k = 5)
5.j.k.l | Количество ячеек в распределительном или переключательном пункте (до 5 ячеек включительно (l=1), от 5 до 10 ячеек включительно (l=2), от 10 до 15 ячеек включительно (l=3), свыше 15 ячеек (l=4)
5.4.1.1 | Алехин Ю.В, Туков Н.С Кугрышева Л.И. | 2020 | 0.4 |  | 15 | 53.58 |  | 264.2 ШСН
5.4.2.1 | Марковчин Н.Н. | 2020 | 0.4 |  | 15 | 76.28
5.4.2.1 | Люкайте Е.К | 2020 | 0.4 |  | 5 | 30.05
5.4.2.1 | Крестьянникова Е.А | 2020 | 0.4 |  | 5 | 28.16
5.4.2.1 | Суховеев В.И | 2020 | 0.4 |  | 5 | 30.05
5.4.2.1 | Водолазов М.Л. | 2020 | 0.4 |  | 5 | 30.05
5.4.2.1 | Деев А.П. | 2020 | 0.4 |  | 5 | 30.05
5.4.2.1 | Авраменко | 2020 | 0.4 |  | 5 | 34.21
5.4.2.1 | Федосов | 2020 | 0.4 |  | 5 | 31.21
5.4.2.1 | Бадилеко В.А. | 2020 | 0.4 |  | 5 | 31.21
5.4.2.1 | Колесников А.В | 2020 | 0.4 |  | 5 | 31.21
5.4.2.1 | Шатунов А.М. | 2020 | 0.4 |  | 5 | 29.94
5.4.2.1 | Стратов А.И. | 2020 | 0.4 |  | 5 | 29.94
5.4.2.1 | Несмашная И.С. | 2020 | 0.4 |  | 5 | 29.94
5.4.2.1 | Макеев И.О | 2020 | 0.4 |  | 5 | 31.21
5.4.2.1 | Корниенко А.А | 2020 | 0.4 |  | 5 | 31.21
5.4.2.1 | Евлюкова ЛИ | 2020 | 0.4 |  | 5 | 31.21
5.4.2.1 | Поляков А.О. | 2020 | 0.4 |  | 5 | 31.21
5.4.2.1 | Зорова О.Б. | 2020 | 0.4 |  | 5 | 31.21
5.4.2.1 | Панов П.Г. | 2020 | 0.4 |  | 5 | 31.21
5.4.2.1 | Чурова Л.Н | 2020 | 0.4 |  | 5 | 34.65
5.4.2.1 | Акопян Г.А | 2020 | 0.4 |  | 5 | 34.65
5.4.2.1 | Енник А.А. | 2020 | 0.4 |  | 5 | 35.32 | 285.2 | пят ш 6а
5.4.3.1 | Пелюх Т.И. | 2020 | 0.4 |  | 15 | 28.71 | 2,14 Б.Мира 28
5.4.2.1 | Гулиев И.И | 2020 | 0.4 |  | 5 | 19.14
5.4.2.1 | Конорезова Л.В | 2020 | 0.4 |  | 95 | 49.55
5.4.1.1 | Холматов А.З | 2020 | 0.4 |  | 40 | 8.03 | 250
5.4.1.1 | МБУ ДО ДЮСШ ЗВС | 2020 | 0.4 |  | 20 | 56.65 | 325
5.4.3.1 | Волошко А.Г | 2020 | 0.4 |  | 80 | 97.09 | 33
5.4.2.1 | Вымпелком п.Вокзальный | 2020 | 0.4 |  | 10 | 21.58
5.4.2.1 | ООО Вымпелком Менделеева 42 | 2020 | 0.4 |  | 10 | 125.77
5.4.1.1 | ООО Догцентр | 2021 | 0.4 |  | 15 | 5.4098 | 193 .Калинина 182
5.4.1.1 | Буняева Е.А | 2021 | 0.4 |  | 15 | 13.8397 | ШР-63 Северная 13а
5.4.1.1 | Шкурко А.В | 2021 | 0.4 |  | 5 | 13.5847 | Менделеева 54 ШР11-3
5.4.1.1 | Кузьмичева Е.Н | 2021 | 0.4 |  | 5 | 21.6912 | 153.17 гараж Фрунзе 152а
5.4.1.1 | Когайло И.В | 2021 | 0.4 |  | 5 | 17.8774 | Гагарина 50 А гараж 101.13
5.4.1.1 | Джавадов Ш.Д.О | 2021 | 0.4 |  | 5 | 7.9395 | ШУРП7ф10 Калинина 161а
5.4.1.1 | Ижукова Л.Б. | 2021 | 0.4 |  | 15 | 3.4372 | Зеленый мыс 279.5
5.4.2.1 | Панченко С.Н | 2021 | 0.4 |  | 100 | 94.1655 | КЛ-280.4 Револ 147
5.4.2.1 | Истратов Д. | 2021 | 0.4 |  | 130 | 4.5707 | павлова 1В ШСН 9-5
5.4.1.1 | Шатухина О.А. Гагарина 56 | 2021 | 0.4 |  | 50 | 9.005 | Гагарина 56 п4 ШУ-87-12
5.4.3.2 | Шатухина О.А. Б.Мира 12 | 2021 | 0.4 |  | 70 | 128.784 | Б.Мира 12 кл 44
5.4.2.1 | Чернышова Я.В. | 2021 | 0.4 |  | 50 | 197.025 | КЛ+ШСН 101-3 Рев 57А
5.4.3.1 | Камнева И.Н. | 2021 | 0.4 |  | 40 | 194.535 | ШСН ШСН РП-7 Калинина 169
5.4.1.1 | АО Первая Башенная Компания | 2021 | 0.4 |  | 15 | 8.8511 | ШР-141ш Гагарина 51
5.4.3.2 | ГБУСО НКУСОМ | 2021 | 0.4 |  | 50 | 78.1051 | КЛ-209.7 Маяковского5а
5.4.3.1 | Ширяев К.В (Шаршуков С.А) | 2021 | 0.4 |  | 140 | 117.131 | КЛ-0,4 №232.Ш2
5.4.1.1 | Пиданов А.Н. | 2021 | 0.4 |  | 70 | 106.224 | ВЛ-214.5
5.4.3.1 | Бондаренко И.В | 2021 | 0.4 |  | 200 | 130.843 | 190.13 бургер
5.6.1.1 | Левченко А.В. | 2022 | 0.4 |  | 15 | 7.7488
5.6.1.1 | ПАО Вымпелком | 2022 | 0.4 |  | 10 | 8.596
5.6.1.1 | Гочияева Б.В. | 2022 | 0.4 |  | 5 | 12.1694
5.6.1.1 | Лебедянцев Ю.Ю, | 2022 | 0.4 | 1шт | 15 | 1.739
5.6.1.1 | Лебедянцев Ю.Ю, | 2022 |  |  | 15 | 1.739
5.6.1.1 | Огарышева Н.А. | 2022 | 0.4 |  | 5 | 6.4972
5.6.1.1 | Огарышева Н.А. | 2022 | 0.4 |  | 5 | 6.4972
5.6.1.1 | Галец Н.М. | 2022 | 0.4 |  | 5 | 6.4972
5.6.1.1 | Занимонский А.А. | 2022 | 0.4 |  | 5 | 6.4972
5.6.1.1 | Гордиенко Н.В. | 2022 | 0.4 |  | 2 | 6.4972
5.6.1.1 | Чернецкая Н.В. | 2022 | 0.4 |  | 15 | 13.7578
5.6.1.1 | ИП Трушин А.И. | 2022 | 0.4 |  | 5 | 5.1141
4.6.1.1 | Тимофеев Д.В. | 2022 | 0.4 |  | 20 | 18.855 | до 150
4.6.1.1 | ИП Алексеенко Е.Я. | 2022 | 0.4 |  | 30 | 7.2182
4.6.1.1 | ООО "Спецстрой" | 2022 | 0.4 |  | 25 | 12.1682
4.6.2.1 | Лебедянцев Ю.Ю. | 2022 | 0.4 |  | 100 | 5.7967
4.6.2.1 | Караогланян А.А. | 2022 |  |  |  | 2.3187
4.6.1.1 | ИП Прошин А.В. | 2022 | 0.4 |  | 30 | 13.3948
4.6.2.1 | Кодратенко С.М. | 2022 | 0.4 |  | 135 | 102.282
4.6.2.1 | Пилипенко А.А. | 2022 |  |  |  | 30.6846
4.6.1.1 | Боев Г.А. | 2022 | 0.4 |  | 30 | 10.1784
4.6.1.1 | Терян А.А. | 2022 | 0.4 |  | 60 | 140.3648
4.6.1.1 | ООО "Золотой берег" | 2022 | 0.4 |  | 50 | 10.0104
6. | Строительство трансформаторных подстанций (ТП), за исключением распределительных трансформаторных подстанций (РТП), с уровнем напряжения до 35 кВ
6.j | Трансформаторные подстанции (ТП), за исключением распределительных трансформаторных подстанций (РТП) 6/0,4 кВ (j=1), 10/0,4 кВ (j=2), 20/0,4 кВ (j=3), 6/10 (10/6) кВ (j=4), 10/20 (20/10) кВ (j=5), 6/20 (20/6) (j=6)
6.j.k | Однотрансформаторные (k = 1), двухтрансформаторные и более (k = 2)
6.j.k.l | Трансформаторная мощность до 25 кВА включительно (l = 1), от 25 до 100 кВА включительно (l = 2), от 100 до 250 кВА включительно (l = 3), от 250 до 400 кВА (l = 4), от 400 до 630 кВА включительно (l = 5), от 630 до 1000 кВА включительно (l = 6), от 1000 до 1250 кВА включительно (l = 7), от 1250 кВА до 1600 кВА включительно (l = 8), от 1600 до 2000 кВА включительно (l = 9), от 2000 до 2500 кВА включительно (l = 10), от 2500 до 3150 кВА включительно (l = 11), от 3150 до 4000 кВА включительно (l = 12), свыше 4000 кВА (l = 13)
6.j.k.l.m | Столбового/мачтового типа (m = 1), шкафного или киоскового типа (m = 2), блочного типа (m = 3), встроенного типа (m = 4) | [5 empty] | 171
6.2.1.3.2 | ТП-10/0,4№322 250кВА | 2020 | 0.4 |  | 235 | 910.76 | 330
6.2.1.3.2 | ТП-10/0,4№330 250кВА | 2020 | 0.4 |  | 235 | 852.31 | 191
6.2.1.4.2 | ТП-10/0,4№191 400кВА | 2020 | 0.4 |  | 376 | 1013.49 | 320
6.1.1.5.2 | ТП-10/0,4№320 630кВА | 2020 | 0.4 |  | 592.2 | 1077.14 | 338
6.1.1.2.1 | ТП-6/0,4№338 40кВА | 2020 | 0.4 |  | 37.6 | 284.35 | 325
6.2.2.3.2 | ТП-10/0,4№325 250кВА | 2020 | 0.4 |  | 235 | 2822.44 | 6960.49 | 8154.77
6.1.1.2.1 | МТП 40/6/0,4 кВА№ 323 40кВА | 2021 | 0.4 |  | 37.6 | 274.385 | СНТ Зеленый мыс | ТМГ 40/6/0,4
6.2.1.3.2 | КТПНп-ККвк-400/10/0,4№342 250кВА | 2021 | 0.4 |  | 235 | 1006.06 | КТП 342 Водоп 357 | ТМГ-СЭЩ-250/10/0.4 зав. № 108803
6.1.1.3.2 | КТПНп-кквк 400/6/0,4 №331 250кВА | 2021 | 0.4 |  | 235 | 977.083 | КТП 331 Б.Мира | тмг 250/6/0,4
6.2.1.3.2 | ТП-10/0,4№330 250кВА Войтенко А.Г долевое 0,06 | 2020 | 0.4 |  | 235 | 54.4029 | ктп 330
6.1.1.3.2 | ПКТП-400/6/0,4 №327 160кВА | 2021 | 0.4 |  | 150 | 141.395 | ктп 327 | тмг 160
6.2.1.3.2 | Мишукова О.Н. | 2022 | 10/0.4 | 1шт | 232.5 | 58.7586
6.2.1.3.2 | Калинин М.В. | 2022 | 10/0.4 |  |  | 58.7586
6.1.1.4.2 | УЖКХ адмигистрации г.Невинномысска | 2022 | 6/0.4 | 1шт | 376 | 23.6518
6.2.1.2.2 | Бутко А.В. | 2022 | 10/0.4 | 1шт | 93 | 137.4381
6.2.1.2.2 | Козлов В.Ю. | 2022 | 10/0.4 |  |  | 137.4381
6.2.1.3.2 | Дедушенко В.М. | 2022 | 10/0.4 | 1шт | 232.5 | 85.3368
6.2.1.3.2 | Некрич А.Г. | 2022 | 10/0.4 |  |  | 85.3368
6.2.1.3.2 | Морозов Н.Н. | 2022 | 10/0.4 |  |  | 28.4456
5.1.1.3.2 | Саркисян Г.В. | 2022 | 6/0.4 | 1шт | 150.4 | 811.2482 | до 150
5.1.1.3.2 | Гаджимуратов Р.А. | 2022 | 6/0.4 | 1шт | 250 | 806.4943
5.1.1.3.2 | ИП Колюбаева И.В. | 2022 | 6/0.4 |  |  | 537.6629
5.1.1.3.2 | Комарова С.В. | 2022 | 6/0.4 | 1шт | 235 | 202.791
5.1.1.4.2 | ООО "Чермет-Сервис" | 2022 | 6/0.4 | 1шт | 376 | 147.824
5.1.1.4.2 | ООО "Лагри" | 2022 | 6/0.4 |  |  | 443.472
5.1.1.4.2 | ООО "Маркет Лайн" | 2022 | 6/0.4 |  |  | 443.472
5.1.1.2.2 | СНТ "Водник-2" | 2022 | 0.4 | 1шт | 65 | 747.342
5.2.1.3.2 | СНТ "Мичуринец" | 2022 | 0.4 | 1шт | 232.5 | 853.3679
5.2.1.3.2 | Шаршуков С.А. | 2022 | 0.4 | 1шт | 232.5 | 432.7132
5.1.1.3.2 | УЖКХ администрации г. Невинномысска | 2022 | 0.4 | 1шт | 150.4 | 913.5011
5.1.1.3.2 | Шеремет Е.Н. | 2022 | 0.4 | 1шт | 150.4 | 782.2271
5.1.1.4.2 | ГБУЗ СК "Городская больница" г. Невииномысска | 2022 | 6/0.4 | 1шт | 376 | 558.534
5.1.1.4.2 | ООО "САС Групп" | 2022 |  |  |  | 558.534
7 | Строительство распределительных трансформаторных подстанций (РТП), с уровнем напряжения до 35 кВ
7.j | Распределительные трансформаторные подстанции (РТП) 6/0,4 кВ (j=1), 10/0,4 кВ (j=2), 20/0,4 кВ (j=3), 6/10 (10/6) кВ (j=4), 10/20 (20/10) кВ (j=5), 6/20 (20/6) (j=6)
7.j.k | Однотрансформаторные (k = 1), двухтрансформаторные и более (k = 2)
7.j.k.l | Трансформаторная мощность до 25 кВА включительно (l = 1), от 25 до 100 кВА включительно (l = 2), от 100 до 250 кВА включительно (l = 3), от 250 до 400 кВА (l = 4), от 400 до 630 кВА включительно (l = 5), от 630 до 1000 кВА включительно (l = 6), от 1000 до 1250 кВА включительно (l = 7), от 1250 кВА до 1600 кВА включительно (l = 8), от 1600 до 2000 кВА включительно (l = 9), от 2000 до 2500 кВА включительно (l = 10), от 2500 до 3150 кВА включительно (l = 11), свыше 3150 кВА (l = 12)
7.j.k.l.m | Открытого типа (m = 1), закрытого типа (m = 2)
8 | Строительство центров питания, подстанций уровнем напряжения 35 кВ и выше (ПС)
8.j | Однотрансформаторные (j = 1), двухтрансформаторные и более (j = 2)
8.j.k | Трансформаторная мощность до 6.3 МВА включительно (k = 1), от 6.3 до 10 МВА включительно (k = 2), от 10 до 16 МВА включительно (k = 3), от 16 до 25 МВА (k = 4), от 25 до 32 МВА включительно (k = 5), от 32 до 40 МВА включительно (k = 6), от 40 до 63 МВА включительно (k = 7), от 63 МВА до 80 МВА включительно (k = 8), от 80 до 100 МВА включительно (k = 9), свыше 100 МВА включительно (k = 10)
8.j.k.l | Открытого типа (l = 1), закрытого типа (l = 2)
8(1) | Обеспечение средствами коммерческого учета электрической энергии (мощности)
8(1).j | однофазный (j=1), трехфазный (j=2)
8(1).j.k | прямого включения (k=1), полукосвенного включения (k=2), косвенного включения (k=3) | [5 empty] | 12729.13 | 1000 | 12730
8(1).1.1 | Картушин А.В | 2020 | 0.4 |  | 5 | 12.73 | 27961.04 | 1000
8(1).2.1 | Сугатова | 2020 | 0.4 |  | 15 | 27.96 | 16197.9 | 1000
8(1).2.1 | Тараненко ЕВ | 2020 | 0.4 |  | 15 | 16.2 | 7380.55 | 1000
8(1).1.1 | Гулиев И.И | 2020 | 0.4 |  | 5 | 7.38 | 21303.94 | 1000
8(1).2.1 | Лесянская | 2020 | 0.4 |  | 15 | 21.64 | 21643.1 | 1000
8(1).2.1 | Ткачева | 2020 | 0.4 |  | 15 | 21.3 | 11660.7 | 1000
8(1).1.1 | Зелюнка СП Раздольная 56а | 2020 | 0.4 |  | 5 | 11.66 | 11660.7 | 1000
8(1).1.1 | Зелюнка С.п Раздольная 71а | 2020 | 0.4 |  | 5 | 11.66 | 13351.58 | 1000
8(1).2.2 | АО Горэлектросеть | 2020 | 0.4 |  | 50 | 13.35 | 15126.54 | 1000
8(1).1.1 | Кароаглонян Больничный 71 | 2020 | 0.4 |  | 5 | 15.13 | 14272.14 | 1000
8(1).1.1 | Шатухина ОА | 2020 | 0.4 |  | 5 | 14.27
8(1).2.1 | Бакай А.А | 2021 | 0.4 |  | 15 | 22.0463 | льгота
8(1).1.1 | Богданова Г.Е.Г. | 2021 | 0.4 |  | 5 | 13.0929
8(1).2.1 | Турок СС. | 2021 | 0.4 |  | 15 | 23.5592
8(1).1.1 | Эриза А.А. | 2021 | 0.4 |  | 15 | 23.3313
8(1).1.1 | Парамонов Р.Н | 2021 | 0.4 |  | 5 | 13.0299
8(1).1.1 | Агеев А.А | 2021 | 0.4 |  | 5 | 13.0754
8(1).2.1 | Мурзабекова З.Ф. | 2021 | 0.4 |  | 15 | 23.2188
8(1).1.1 | Кравцова Т.С | 2021 | 0.4 |  | 5 | 13.26
8(1).2.1 | Солодовник О.А | 2021 | 0.4 |  | 15 | 21.1742
8(1).2.1 | Попов Е.В | 2021 | 0.4 |  | 15 | 23.2771
8(1).2.1 | Федорова С.Н | 2021 | 0.4 |  | 15 | 23.5767
8(1).1.1 | Остапенко Г.А | 2021 | 0.4 |  | 5 | 16.3398
8(1).1.1 | Сивульский А.Б | 2021 | 0.4 |  | 5 | 12.9425
8(1).2.1 | Звездина Т.П (15 с 5 | 2021 | 0.4 |  | 15 | 19.9996
8(1).2.1 | Семенов С.Ф(15 с 5 | 2021 | 0.4 |  | 15 | 23.3662
8(1).2.1 | ПАО МТС | 2021 | 0.4 |  | 14 | 21.4008
8(1).2.1 | Кудашин П.В.(15 с 5 | 2021 | 0.4 |  | 15 | 21.4608
8(1).2.1 | Шатковский Д.Г | 2021 | 0.4 |  | 15 | 23.4607
8(1).2.1 | Ахмедова Т.Ш | 2021 | 0.4 |  | 15 | 13.1354
8(1).1.1 | КувшиноваН.В | 2021 | 0.4 |  | 5 | 7.3807
8(1).2.1 | Бреднева Е.Н(15 с 5 | 2021 | 0.4 |  | 15 | 26.1264
8(1).1.1 | Серяк Н.А | 2021 | 0.4 |  | 10 | 13.1447
8(1).1.1 | Сивульский О.Б | 2021 | 0.4 |  | 5 | 13.1892
8(1).2.1 | Макаров А.Ю | 2021 | 0.4 |  | 15 | 23.0237
8(1).1.1 | Парамонова Э.М | 2021 | 0.4 |  | 5 | 13.0325
8(1).2.1 | Груднева М.А | 2021 | 0.4 |  | 15 | 13.0221
8(1).2.1 | Телелюева Н.А | 2021 | 0.4 |  | 15 | 23.6886
8(1).2.1 | Стаценко Н.И | 2021 | 0.4 |  | 15 | 23.4433
8(1).1.1 | Зделов А.И | 2021 | 0.4 |  | 5 | 13.2441
8(1).2.1 | Гребенюк В.С | 2021 | 0.4 |  | 15 | 23.5721
8(1).1.1 | Барановская О.П | 2021 | 0.4 |  | 5 | 13.1179
8(1).2.1 | Константинов В.В | 2021 | 0.4 |  | 15 | 23.2279
8(1).2.1 | Котелевская Т.С. | 2021 | 0.4 |  | 15 | 23.6125
8(1).1.1 | Подгорный П.П | 2021 | 0.4 |  | 7 | 13.1529
8(1).2.1 | Ткаченко С.А | 2021 | 0.4 |  | 15 | 23.3095
8(1).2.1 | Миженская | 2021 | 0.4 |  | 15 | 23.2221
8(1).1.1 | Ширяев В.Б | 2021 | 0.4 |  | 5 | 13.3332
8(1).2.1 | Зацепин В.И | 2021 | 0.4 |  | 5 | 13.1712
8(1).2.1 | Кулешов А.В | 2021 | 0.4 |  | 15 | 24.4796
8(1).2.1 | Водолажская А.С | 2021 | 0.4 |  | 15 | 23.3095
8(1).2.1 | Тонкарева В.И. | 2021 | 0.4 |  | 15 | 23.6511
8(1).1.1 | Оныскин С.И | 2021 | 0.4 |  | 5 | 13.1679
8(1).2.1 | Чебан А.П | 2021 | 0.4 |  | 15 | 13.1962
8(1).2.1 | Ольховик А.В. | 2021 | 0.4 |  | 15 | 23.3679
8(1).1.1 | Каверзин А.О | 2021 | 0.4 |  | 5 | 12.5613
8(1).2.1 | Дубинина О.В | 2021 | 0.4 |  | 15 | 22.2429
8(1).2.1 | Лисицын И.А | 2021 | 0.4 |  | 15 | 23.5779
8(1).2.1 | Волкова Н.А | 2021 | 0.4 |  | 15 | 23.3337
8(1).2.1 | Стаценко Н.Д | 2021 | 0.4 |  | 15 | 23.1663
8(1).2.1 | Воробьев С.С | 2021 | 0.4 |  | 15 | 23.3688
8(1).1.1 | Сисков В.Н | 2021 | 0.4 |  | 5 | 13.2662
8(1).1.1 | Моргунова В.М Трудовая 84г | 2021 | 0.4 |  | 5 | 12.8921
8(1).2.1 | Матвиенко Е.В | 2021 | 0.4 |  | 15 | 23.4046
8(1).2.1 | Титаренко А.А | 2021 | 0.4 |  | 15 | 23.4365
8(1).2.1 | Матвиенко С.П. | 2021 | 0.4 |  | 15 | 23.6146
8(1).2.1 | Сокаев СС | 2021 | 0.4 |  | 15 | 23.1162
8(1).2.1 | Князев Н.А | 2021 | 0.4 |  | 15 | 23.3062
8(1).2.1 | Шутов М.А | 2021 | 0.4 |  | 15 | 23.5779
8(1).1.1 | Караогланян Н.А. | 2021 | 0.4 |  | 5 | 13.4021
8(1).2.1 | Королев Д.В | 2021 | 0.4 |  | 15 | 23.3128
8(1).1.1 | Полянский Д.Г | 2021 | 0.4 |  | 5 | 13.42
8(1).2.1 | Карамян В.Э(15 с 5 | 2021 | 0.4 |  | 15 | 23.3763
8(1).2.1 | Шпитько Я.А. | 2021 | 0.4 |  | 15 | 28.1349
8(1).1.1 | Шкурко А.В | 2021 | 0.4 |  | 5 | 22.2172
8(1).2.1 | Буняева Е.А | 2021 | 0.4 |  | 15 | 22.2172
8(1).2.1 | Горбунова Е.А | 2021 | 0.4 |  | 15 | 22.1351
8(1).2.1 | Мангушев А.Ю | 2021 | 0.4 |  | 15 | 23.7078
8(1).1.1 | Кулигин Г.Л | 2021 | 0.4 |  | 5 | 13.9811
8(1).2.1 | Никитин Н.Н | 2021 | 0.4 |  | 15 | 27.854
8(1).2.1 | Чубова А.А | 2021 | 0.4 |  | 15 | 23.4038
8(1).1.1 | Парамонов Е.М | 2021 | 0.4 |  | 5 | 14.0371
8(1).2.1 | Кондраков А.П(15 с 5 | 2021 | 0.4 |  | 15 | 23.3621
8(1).2.1 | Смородин Н.С | 2021 | 0.4 |  | 15 | 23.4738
8(1).2.1 | Хакимов Н.Н.(15 с 5 | 2021 | 0.4 |  | 15 | 23.2362
8(1).1.1 | Парамонов М.А | 2021 | 0.4 |  | 5 | 13.7379
8(1).2.1 | Толстых Е.И | 2021 | 0.4 |  | 15 | 25.3896
8(1).1.1 | Арзуманян А.А. | 2021 | 0.4 |  | 5 | 13.1438
8(1).2.1 | Михайлова О.Э | 2021 | 0.4 |  | 15 | 24.7563
8(1).2.1 | Проскурина Л.Н(15 с 5 | 2021 | 0.4 |  | 15 | 25.1404
8(1).2.1 | Сигачев А.Г(15с5 | 2021 | 0.4 |  | 15 | 23.4737
8(1).2.1 | Першина И.М | 2021 | 0.4 |  | 15 | 21.6496
8(1).2.1 | Разумный С.Н | 2021 | 0.4 |  | 15 | 23.6304
8(1).2.1 | Межуева Е.А | 2021 | 0.4 |  | 15 | 24.4342
8(1).2.1 | Межуев Ф.В | 2021 | 0.4 |  | 15 | 23.1217
8(1).2.1 | Еконян Д.В | 2021 | 0.4 |  | 15 | 25.465
8(1).2.1 | Хакимов Э.А | 2021 | 0.4 |  | 15 | 24.2567
8(1).2.1 | Вертуша Е.А | 2021 | 0.4 |  | 15 | 24.425
8(1).2.1 | Селиверстов АА | 2021 | 0.4 |  | 15 | 25.3332
8(1).2.1 | Хайрулин Д.Ф | 2021 | 0.4 |  | 15 | 25.2134
8(1).2.1 | Шкрыль Д.Г | 2021 | 0.4 |  | 15 | 25.325
8(1).1.1 | Бабуева Р.П | 2021 | 0.4 |  | 5 | 13.9853
8(1).1.1 | Кузьмичева Е.Н | 2021 | 0.4 |  | 5 | 0.76857
8(1).1.1 | Власенко В.И. | 2021 | 0.4 |  | 5 | 13.0937
8(1).1.1 | Барсуков А Г | 2021 | 0.4 |  | 5 | 13.587
8(1).2.1 | Степко Л.Н | 2021 | 0.4 |  | 15 | 25.3275
8(1).1.1 | СП Энергетик стадион | 2021 | 0.4 |  | 5 | 14.0697
8(1).1.1 | Гедыгушева Т.А | 2021 | 0.4 |  | 5 | 14.3728
8(1).2.1 | Чебан С.П | 2021 | 0.4 |  | 15 | 24.175
8(1).1.1 | Дидух В.С | 2021 | 0.4 |  | 5 | 13.9372
8(1).2.1 | Дудкин А.В | 2021 | 0.4 |  | 15 | 25.3834
8(1).2.1 | Курчаткин В.В | 2021 | 0.4 |  | 15 | 24.0634
8(1).2.1 | Павлов С.В | 2021 | 0.4 |  | 15 | 25.1529
8(1).2.1 | Мякенькая Л.А | 2021 | 0.4 |  | 15 | 25.2346
8(1).2.1 | Константинова И.А | 2021 | 0.4 |  | 15 | 25.0846
8(1).2.1 | Мусина Л.Н | 2021 | 0.4 |  | 15 | 25.0563
8(1).2.1 | Ковалев С.В | 2021 | 0.4 |  | 15 | 25.3799
8(1).1.1 | Винокуров К.А | 2021 | 0.4 |  | 5 | 13.8545
8(1).1.1 | Мехтиев Р.Г | 2021 | 0.4 |  | 5 | 13.7403
8(1).1.1 | Харьков В.В. | 2021 | 0.4 |  | 5 | 14.1096
8(1).2.1 | Цатурян А.С Восход 1487 | 2021 | 0.4 |  | 15 | 23.4211
8(1).2.1 | Губарева О.А | 2021 | 0.4 |  | 15 | 28.0259
8(1).1.1 | Кувшинова Н.В | 2021 | 0.4 |  | 5 | 25.3321
8(1).2.1 | Караогланян А.А Лабинская30 | 2021 | 0.4 |  | 15 | 13.1529
8(1).1.1 | Караогланян В.С ул Ленина 113А | 2021 | 0.4 |  | 5 | 22.1062
8(1).1.1 | Караогланян В.С ул Ленина 113Б | 2021 | 0.4 |  | 5 | 5.8806
8(1).1.1 | Парамонова Э.М | 2021 | 0.4 |  | 5 | 12.3482
8(1).1.1 | ул.Садовая 189 Караогланян В.С | 2021 | 0.4 |  | 5 | 13.0899
8(1).1.1 | Азнауров Н.С.ул.Апанасенко 4А | 2021 | 0.4 |  | 5 | 13.2662
8(1).1.1 | Азнауров Н.С.ул.Апанасенко 4Б | 2021 | 0.4 |  | 5 | 13.3038
8(1).1.1 | Азнауров Н.С.ул.Апанасенко 4В | 2021 | 0.4 |  | 5 | 13.3037
8(1).1.1 | Азнауров Н.С.ул.Апанасенко 4г | 2021 | 0.4 |  | 5 | 13.3038
8(1).2.1 | ПАО МТС ул.Рождественская 33-1 | 2021 | 0.4 |  | 14 | 13.5004
8(1).2.2 | Боярчук И.В | 2021 | 0.4 |  | 58 | 23.7492
8(1).2.2 | Алексеенко Е.Я | 2021 | 0.4 |  | 50 | 27.657
8(1).2.2 | Панченко С.А ул.Революционная 147А | 2021 | 0.4 |  | 100 | 13.1669
8(1).2.2 | горбольница ТП-4.3 | 2021 | 0.4 |  | 622 | 22.5005
8(1).2.1 | Вымпелком Загородняя 2/1 | 2021 | 0.4 |  | 10 | 102.012
8(1).2.1 | Айрапетов Р.Ю | 2021 | 0.4 |  | 30 | 23.7788
8(1).2.1 | Марчуков С.Г | 2021 | 0.4 |  | 11.5 | 25.3534
8(1).1.1 | Шеремет Е.Н Раздольная 23 | 2021 | 0.4 |  | 5 | 24.1544
8(1).1.1 | Шеремет Е.Н Раздольная 23 А | 2021 | 0.4 |  | 5 | 13.7471
8(1).1.1 | Шеремет Е.Н Раздольная 25 | 2021 | 0.4 |  | 5 | 13.7121
8(1).1.1 | Шеремет Е.Н Раздольная 25А | 2021 | 0.4 |  | 5 | 13.7121
8(1).1.1 | Шеремет Е.Н Раздольная 32 | 2021 | 0.4 |  | 5 | 13.0746
8(1).1.1 | Шеремет Е.Н Раздольная 32А | 2021 | 0.4 |  | 5 | 13.7121
8(1).1.1 | Шеремет Е.Н Раздольная 30 | 2021 | 0.4 |  | 5 | 13.0196
8(1).1.1 | Шеремет Е.Н Раздольная 30А | 2021 | 0.4 |  | 5 | 13.7121
8(1).1.1 | Шеремет Е.Н Раздольная 28А | 2021 | 0.4 |  | 5 | 13.7471
8(1).1.1 | Шеремет Е.Н Раздольная 26 | 2021 | 0.4 |  | 5 | 13.7471
8(1).1.1 | Шеремет Е.Н Раздольная 26А | 2021 | 0.4 |  | 5 | 13.7471
8(1).1.1 | Шеремет Е.Н Раздольная 24 | 2021 | 0.4 |  | 5 | 13.7471
8(1).1.1 | Шеремет Е.Н Раздольная 24А | 2021 | 0.4 |  | 5 | 13.7471
8(1).1.1 | Шеремет Е.Н ул.Раздольная 19 | 2021 | 0.4 |  | 5 | 13.7471
8(1).1.1 | Шеремет Е.Н ул.Раздольная 19 а | 2021 | 0.4 |  | 5 | 13.9372
8(1).1.1 | Шеремет Е.Н ул.Раздольная 21 | 2021 | 0.4 |  | 5 | 13.6795
8(1).1.1 | Шеремет Е.Н ул.Раздольная 21а | 2021 | 0.4 |  | 5 | 13.9372
8(1).2.2 | Антипов Е.Ф | 2021 | 0.4 |  | 60 | 13.6795
8(1).2.1 | Полянский Д.Г. | 2021 | 0.4 |  | 15 | 22.5174
8(1).2.1 | Шейкина Л.А. | 2021 | 0.4 |  | 15 | 24.3233
8(1).2.2 | ул. Маяковского 28 ООО Асти | 2021 | 0.4 |  | 80 | 25.4067
8(1).2.2 | ТП-58 ф-6 ул.Спартака 27 Химпродукт | 2021 | 0.4 |  | 180 | 10.9075
8(1).2.1 | ООО Главстрой | 2021 | 0.4 |  | 23 | 12.1288
8(1).2.2 | ИП Володина С.С | 2021 | 0.4 |  | 60 | 26.6075
8(1).2.1 | Цатурян С.А. СНТ Восход 1488 | 2021 | 0.4 |  | 15 | 36.8803
8(1).1.1 | Зацепин В.И. | 2021 | 0.4 |  | 5 | 25.2992
8(1).2.2 | Шатухина О. | 2021 | 0.4 |  | 70 | 27.3834
8(1).1.1 | Караогланян А.А Гагарина 55 | 2021 | 0.4 |  | 5 | 25.775
8(1).2.2 | ТП-204 ф-6 УЖКХ Сквер | 2021 | 0.4 |  | 135 | 20.6176
8(1).1.1 | Моргунова В.М | 2021 | 0.4 |  | 5 | 9.8651
8(1).2.1 | Леонов А.А. | 2021 | 0.4 |  | 15 | 12.892
8(1).2.1 | Разумный С.Н | 2021 | 0.4 |  | 45 | 23.2638
8(1).2.1 | ШСН-РП-7-10 гр.2 Камнева И.Н | 2021 | 0.4 |  | 28 | 24.9046
8(1).1.1 | УЖКХ 3.Интернационала светофор | 2021 | 0.4 |  | 5 | 25.818
8(1).1.1 | УЖКХ Калинина светофор | 2021 | 0.4 |  | 5 | 14.3315
8(1).2.1 | ГБОУ «ЦПМСС» | 2021 | 0.4 |  | 44.5 | 13.7029
8(1).2.1 | Абдрахманов А.А | 2021 | 0.4 |  | 15 | 35.2357
8(1).1.1 | Остапенко Г.А | 2021 | 0.4 |  | 5 | 25.6291
8(1).1.1 | Караогланян В.С ул. Дунаевского | 2021 | 0.4 |  | 5 | 13.0096
8(1).2.1 | Цатурян А.С Кузнецкий | 2021 | 0.4 |  | 30 | 13.8187
8(1).2.1 | Кондратенко С.М | 2021 | 0.4 |  | 30 | 51.1364
8(1).1.1 | УЖКХ Дунаевского Строительная | 2021 | 0.4 |  | 5 | 35.315
8(1).2.1 | Ериза А.П. | 2021 | 0.4 |  | 15 | 13.0431
8(1).2.1 | Крыжановская Т.В | 2021 | 0.4 |  | 15 | 23.3312
8(1).1.1 | Панченко С.А ул.Отрадная | 2021 | 0.4 |  | 5 | 19.8404
8(1).2.1 | Скородумов Ю.В | 2021 | 0.4 |  | 15 | 13.0558
8(1).2.1 | Тараненко Е.В | 2021 | 0.4 |  | 15 | 22.0463
8(1).2.1 | Левченко А.В. | 2022 | 0.4 |  | 15 | 8.5299
8(1).2.1 | Шибаев Р.В. | 2022 | 0.4 |  | 15 | 25.281
8(1).2.1 | ПАО Вымпелком | 2022 | 0.4 |  | 10 | 0
8(1).2.1 | Новичков В.В. | 2022 | 0.4 |  | 15 | 27.4894
8(1).1.1 | Барсуков А.Г, | 2022 | 0.4 |  | 3 | 13.6764
8(1).1.1 | Барсуков А.Г, | 2022 | 0.4 |  | 3 | 13.6764
8(1).1.1 | Барсуков А.Г, | 2022 | 0.4 |  | 3 | 13.6764
8(1).1.1 | Гочияева Б.В. | 2022 | 0.4 |  | 5 | 8.6007
8(1).2.1 | ООО "Кавказэлектросервис | 2022 | 0.4 |  | 15 | 23.7318
8(1).2.1 | Лебедянцев Ю.Ю. | 2022 | 0.4 |  | 15 | 25.4228
8(1).2.1 | Лебедянцев Ю.Ю. | 2022 | 0.4 |  | 15 | 25.4228
8(1).1.1 | Огарышева Н.А. | 2022 | 0.4 |  | 5 | 12.017
8(1).1.1 | Огарышева Н.А. | 2022 | 0.4 |  | 5 | 11.2643
8(1).1.1 | Галец Н.М. | 2022 | 0.4 |  | 5 | 12.0145
8(1).1.1 | Занимонский А.А. | 2022 | 0.4 |  | 5 | 12.0145
8(1).1.1 | Гордиенко Н.В. | 2022 | 0.4 |  | 2 | 12.0145
8(1).2.1 | Чернецкая Н.В. | 2022 | 0.4 |  | 15 | 28.5215
8(1).1.1 | ИП Трушин А.И. | 2022 | 0.4 |  | 5 | 29.5227
8(1).2.1 | ИП Морозова Ю.Б. | 2022 | 0.4 |  | 15 | 23.3962
8(1).2.1 | Адлер А.А. | 2022 | 0.4 |  | 15 | 23.3962
8(1).2.1 | Денисенко В.А. | 2022 | 0.4 |  | 15 | 25.1941
8(1).2.1 | Чайкина В.В. | 2022 | 0.4 |  | 15 | 26.988
8(1).2.1 | Сушук А.Ф. | 2022 | 0.4 |  | 15 | 25.3376
8(1).2.1 | Цатурян А.С. | 2022 | 0.4 |  | 15 | 30.171
8(1).2.1 | Цатурян А.С. | 2022 | 0.4 |  | 15 | 30.171
8(1).2.1 | Гориславский Д.В. | 2022 | 0.4 |  | 15 | 25.281
8(1).2.1 | Ильченко Р.Н. | 2022 | 0.4 |  | 15 | 26.7708
8(1).2.1 | Малиновский А.Л. | 2022 | 0.4 |  | 15 | 24.6108
8(1).1.1 | Караогланян А.А. | 2022 | 0.4 |  | 5 | 29.5227
8(1).1.1 | Шатухина О.А. | 2022 | 0.4 |  | 5 | 13.4477
8(1).1.1 | Шатухина О.А. | 2022 | 0.4 |  | 5 | 13.4477
8(1).1.1 | Шатухина О.А. | 2022 | 0.4 |  | 5 | 13.4477
8(1).1.1 | Шатухина О.А. | 2022 | 0.4 |  | 5 | 13.4477
8(1).1.1 | Шатухина О.А. | 2022 | 0.4 |  | 5 | 13.4477
8(1).1.1 | Шатухина О.А. | 2022 | 0.4 |  | 5 | 13.4477
8(1).2.1 | Омельченко Л.В. | 2022 | 0.4 |  | 15 | 25.3792
8(1).2.1 | Ширяев А.В. | 2022 | 0.4 |  | 15 | 25.1722
8(1).2.1 | Морозова Т.Я. | 2022 | 0.4 |  | 15 | 25.1722
8(1).2.1 | Якобсон В.Р. | 2022 | 0.4 |  | 15 | 25.1722
8(1).2.1 | Сушков А.М. | 2022 | 0.4 |  | 15 | 25.1722
8(1).2.1 | Медведев Н.В. | 2022 | 0.4 |  | 15 | 24.2779
8(1).2.1 | Гурнаков Н.В. | 2022 | 0.4 |  | 15 | 25.2995
8(1).2.1 | УЖКХ адмигистрации г.Невинномысска | 2022 | 0.4 |  | 8 | 26.3008
8(1).2.1 | Шинкарева А.В. | 2022 | 0.4 |  | 15 | 51.9805
8(1).2.1 | Мишукова О.Н. | 2022 | 0.4 |  | 15 | 46.3888
8(1).2.1 | Калинин М.В. | 2022 | 0.4 |  | 15 | 23.6614
8(1).2.1 | Бутко А.В. | 2022 | 0.4 |  | 15 | 25.3377
8(1).2.1 | Козлов В.Ю. | 2022 | 0.4 |  | 15 | 25.3377
8(1).2.1 | Дедушенко В.М. | 2022 | 0.4 |  | 15 | 26.6128
8(1).1.1 | Некрич А.Г. | 2022 | 0.4 |  | 5 | 26.6128
8(1).2.1 | Морозов Н.Н. | 2022 | 0.4 |  | 15 | 14.7878
8(1).1.1 | Панчурина Е.В. | 2022 | 0.4 |  | 5 | 14.6734
8(1).2.1 | Сазонова Л.Н. | 2022 | 0.4 |  | 15 | 27.0665
8(1).2.1 | Воловик Е.Е. | 2022 | 0.4 |  | 15 | 25.4353
8(1).2.1 | Журбин И.В. | 2022 | 0.4 |  | 10 | 28.2555
8(1).1.1 | Караогланян В.И. | 2022 | 0.4 |  | 5 | 13.1524
8(1).1.1 | Караогланян В.С. | 2022 | 0.4 |  | 5 | 14.4804
8(1).1.1 | Караогланян В.С. | 2022 | 0.4 |  | 5 | 14.4804
8(1).1.1 | Караогланян В.С. | 2022 | 0.4 |  | 5 | 14.4804
8(1).1.1 | Караогланян В.С. | 2022 | 0.4 |  | 5 | 13.9495
8(1).1.1 | Караогланян В.С. | 2022 | 0.4 |  | 5 | 13.9795
8(1).1.1 | Караогланян В.С. | 2022 | 0.4 |  | 5 | 14.0612
8(1).1.1 | Караогланян В.С. | 2022 | 0.4 |  | 5 | 14.2962
8(1).1.1 | Караогланян В.С. | 2022 | 0.4 |  | 5 | 14.3904
8(1).1.1 | Караогланян В.С. | 2022 | 0.4 |  | 5 | 14.3379
8(1).1.1 | Нестеренко Л.Н. | 2022 | 0.4 |  | 5 | 12.8382
8(1).2.1 | Саркисян С.В. | 2022 | 0.4 |  | 15 | 46.7797
8(1).1.1 | Казарян В.Р. | 2022 | 0.4 |  | 5 | 13.059
8(1).2.1 | Артеменко Р.И. | 2022 | 0.4 |  | 15 | 25.5997
8(1).2.1 | Беликов Д.В. | 2022 | 0.4 |  | 15 | 25.7287
8(1).2.1 | Черницова Н.А. | 2022 | 0.4 |  | 15 | 25.3677
8(1).2.1 | Валова З.Г. | 2022 | 0.4 |  | 15 | 49.0155
8(1).2.1 | Астахов М.В. | 2022 | 0.4 |  | 15 | 25.5997
8(1).2.1 | Земсков П.К. | 2022 | 0.4 |  | 15 | 25.3643
8(1).1.1 | Зинченко М.М. | 2022 | 0.4 |  | 5 | 13.0932
8(1).1.1 | Караогланян В.И. | 2022 | 0.4 |  | 5 | 13.3136
8(1).2.1 | Тихонов Э.Е. | 2022 | 0.4 |  | 15 | 25.3377
8(1).1.1 | Суров И.Д. | 2022 | 0.4 |  | 5 | 15.743
8(1).2.1 | Сазонова Т.В. | 2022 | 0.4 |  | 15 | 46.4797
8(1).2.1 | Ильчук И.А. | 2022 | 0.4 |  | 15 | 25.1667
8(1).2.1 | Марянинов А.А. | 2022 | 0.4 |  | 15 | 25.3643
8(1).1.1 | Шварц В.М. | 2022 | 0.4 |  | 6 | 27.3265
8(1).1.1 | Панская Т.И. | 2022 | 0.4 |  | 5 | 12.8686
8(1).2.1 | Акопян С.Р. | 2022 | 0.4 |  | 15 | 25.453
8(1).1.1 | Калинин Д.М. | 2022 | 0.4 |  | 5 | 13.2107
8(1).1.1 | Зделов И.П. | 2022 | 0.4 |  | 5 | 13.1049
8(1).1.1 | Швецов Е.Н. | 2022 | 0.4 |  | 5 | 30.5465
8(1).1.1 | Николин И.И. | 2022 | 0.4 |  | 5 | 15.5162
8(1).2.1 | Зелюнка Д.И. | 2022 | 0.4 |  | 15 | 25.4495
8(1).2.1 | ПАО "Вымпелком" | 2022 | 0.4 |  | 10 | 25.1667
8(1).2.1 | Арутюнов Э.Л. | 2022 | 0.4 |  | 15 | 25.4228
8(1).2.1 | Сизоренко И.И. | 2022 | 0.4 |  | 15 | 27.189
8(1).2.1 | Батагова Е.А. | 2022 | 0.4 |  | 15 | 27.3265
8(1).2.1 | Бочкарева Ю.А. | 2022 | 0.4 |  | 15 | 28.6474
8(1).2.1 | Шилов В.В. | 2022 | 0.4 |  | 15 | 25.5133
8(1).1.1 | Казарян В.Р. | 2022 | 0.4 |  | 5 | 10.722
8(1).2.1 | Конторин С.В. | 2022 | 0.4 |  | 15 | 25.281
8(1).1.1 | ИП Джавадов Ш.О.Д. | 2022 | 0.4 |  | 5 | 12.8065
8(1).2.1 | Панченко С.Н. | 2022 | 0.4 |  | 15 | 27.5424
8(1).1.1 | Скорякова Е.В. | 2022 | 0.4 |  | 5 | 27.3265
8(1).2.1 | Скорякова Е.В. | 2022 | 0.4 |  | 15 | 25.7912
8(1).1.1 | Парамонов М.А. | 2022 | 0.4 |  | 5 | 13.1549
8(1).1.1 | Караогланян А.А. | 2022 | 0.4 |  | 5 | 13.3868
8(1).2.1 | Винокурова Н.П. | 2022 | 0.4 |  | 15 | 25.4228
8(1).2.1 | Матузный М.Е. | 2022 | 0.4 |  | 15 | 27.9262
8(1).2.1 | Адлер А.А. | 2022 | 0.4 |  | 15 | 25.6025
8(1).2.1 | Воронина Т.Г. | 2022 | 0.4 |  | 15 | 46.4797
8(1).2.1 | Толоконников Р.И. | 2022 | 0.4 |  | 15 | 25.4895
8(1).1.1 | Крыжановский А.Э. | 2022 | 0.4 |  | 5 | 12.8836
8(1).2.1 | Лызь Н.Н. | 2022 | 0.4 |  | 15 | 25.2218
8(1).2.1 | ИП Суков А.С. | 2022 | 0.4 |  | 15 | 25.3978
8(1).2.1 | Конорезова Л.В. | 2022 | 0.4 |  | 15 | 25.3135
8(1).2.1 | Сербина Г.Д. | 2022 | 0.4 |  | 15 | 26.6501
8(1).2.1 | Азнауров Н.С. | 2022 | 0.4 |  | 15 | 14.7028
8(1).2.1 | ПАО "Вымпелком" | 2022 | 0.4 |  | 10 | 25.0292
8(1).2.1 | Туманов А.М. | 2022 | 0.4 |  | 15 | 25.8183
8(1).1.1 | Дубов А.Г. | 2022 | 0.4 |  | 5 | 15.8263
8(1).2.1 | Нешта И.Н. | 2022 | 0.4 |  | 15 | 27.3265
8(1).2.1 | Разумный С.Н. | 2022 | 0.4 |  | 15 | 25.5038
8(1).2.1 | Амаев Р.Р. | 2022 | 0.4 |  | 15 | 25.5038
8(1).1.1 | Кобцев В.Р. | 2022 | 0.4 |  | 5 | 15.8239
8(1).2.1 | Ибрамхалилов Н.А. | 2022 | 0.4 |  | 15 | 25.3376
8(1).2.1 | Ибрамхалилов Н.А. | 2022 | 0.4 |  | 15 | 25.3377
8(1).2.1 | Цуркин Д.В. | 2022 | 0.4 |  | 15 | 25.3778
8(1).2.1 | Медведьев Н.В. | 2022 | 0.4 |  | 15 | 28.0805
8(1).1.1 | Дутов Ю.О. | 2022 | 0.4 |  | 5 | 13.2101
8(1).1.1 | Захарова Н.М. | 2022 | 0.4 |  | 5 | 12.7744
8(1).1.1 | Бадалян С.С. | 2022 | 0.4 |  | 5 | 27.4328
8(1).2.1 | Проценко П.В. | 2022 | 0.4 |  | 15 | 28.0047
8(1).2.1 | Шевцова Ю.Ю. | 2022 | 0.4 |  | 15 | 25.4328
8(1).2.1 | Зелюнка А.И. | 2022 | 0.4 |  | 15 | 25.7912
8(1).2.1 | Кошлякова С.А. | 2022 | 0.4 |  | 15 | 25.7054
8(1).2.1 | Калмыков О.В. | 2022 | 0.4 |  | 15 | 20.0823
8(1).2.1 | Поздняков П.П. | 2022 | 0.4 |  | 15 | 25.4493
8(1).2.1 | Костецкая И.В. | 2022 | 0.4 |  | 15 | 25.6212
8(1).2.1 | Марусич Е.А. | 2022 | 0.4 |  | 15 | 25.3778
8(1).1.1 | Парамонов Р.М. | 2022 | 0.4 |  | 5 | 13.2303
8(1).2.1 | Борисов С.П. | 2022 | 0.4 |  | 15 | 25.5996
8(1).2.1 | Акопян Р.А. | 2022 | 0.4 |  | 15 | 46.5013
8(1).2.1 | Власова Ж.Ю. | 2022 | 0.4 |  | 15 | 25.2942
8(1).1.1 | Парамонов Е.М. | 2022 | 0.4 |  | 5 | 13.1049
8(1).2.1 | Цатурян А.С. | 2022 | 0.4 |  | 15 | 46.293
8(1).2.1 | Калошин В.Н. | 2022 | 0.4 |  | 15 | 25.1108
8(1).2.1 | Панфилов В.Л. | 2022 | 0.4 |  | 15 | 25.6025
8(1).2.1 | Седаков С.В. | 2022 | 0.4 |  | 15 | 25.3845
8(1).2.1 | Капустьянова М.А. | 2022 | 0.4 |  | 15 | 10.7221
8(1).2.1 | Моргунова В.М. | 2022 | 0.4 |  | 15 | 29.4559
8(1).2.1 | Моргунова В.М. | 2022 | 0.4 |  | 15 | 28.8722
8(1).2.1 | Какауридзе Т.Б. | 2022 | 0.4 |  | 15 | 25.6025
8(1).1.1 | Кишинский Н.И. | 2022 | 0.4 |  | 5 | 12.8053
8(1).1.1 | Харченко А.Н. | 2022 | 0.4 |  | 5 | 25.4328
8(1).2.1 | Такушинова С.А. | 2022 | 0.4 |  | 15 | 29.057
8(1).2.1 | Павлий К.А. | 2022 | 0.4 |  | 15 | 25.5043
8(1).2.1 | Ярошенко В.Ю. | 2022 | 0.4 |  | 15 | 26.1055
8(1).1.1 | Казарян В.Р. | 2022 | 0.4 |  | 5 | 13.1524
8(1).2.1 | Романько И.М. | 2022 | 0.4 |  | 15 | 25.4317
8(1).2.1 | Черняева И.А. | 2022 | 0.4 |  | 15 | 25.2918
8(1).2.1 | Рыбинская В.В. | 2022 | 0.4 |  | 15 | 25.4228
8(1).2.1 | Лунская Т.Р. | 2022 | 0.4 |  | 15 | 25.2995
8(1).2.1 | Рыбинский Е.В. | 2022 | 0.4 |  | 15 | 25.6728
8(1).2.1 | Пальчикова К.В. | 2022 | 0.4 |  | 15 | 12.6799
8(1).2.1 | Агаева И.А. | 2022 | 0.4 |  | 15 | 25.3376
8(1).2.1 | Старкова С.П. | 2022 | 0.4 |  | 15 | 28.3303
8(1).1.1 | Трегубенко С.Н. | 2022 | 0.4 |  | 5 | 16.498
8(1).1.1 | Зелюнка С.К. | 2022 | 0.4 |  | 5 | 13.0908
8(1).1.1 | Зелюнка С.К. | 2022 | 0.4 |  | 5 | 13.0908
8(1).2.1 | Суворов С.В. | 2022 | 0.4 |  | 15 | 28.1747
8(1).1.1 | Демьяненко О.В. | 2022 | 0.4 |  | 5 | 13.016
8(1).1.1 | Караогланян В.С. | 2022 | 0.4 |  | 5 | 13.3984
8(1).1.1 | УЖКХ администрации г. Невинномысска | 2022 | 0.4 |  | 5 | 27.507
8(1).2.1 | ПАО "МТС" | 2022 | 0.4 |  | 14 | 27.2507
8(1).2.1 | Лебедянцев Ю.Ю. | 2022 | 0.4 |  | 15 | 8.4576
8(1).1.1 | Стаценко Н.И. | 2022 | 0.4 |  | 5 | 6.1164
8(1).2.1 | ООО "Южгидроэнергострой" | 2022 | 0.4 |  | 15 | 29.2608
8(1).2.1 | ООО "ГЭС" | 2022 | 0.4 |  | 15 | 11.1849
8(1).2.1 | Лисянский Д.Г. | 2022 | 0.4 |  | 15 | 12.3667
8(1).1.1 | Михайленко В.В. | 2022 | 0.4 |  | 5 | 12.3326
8(1).1.1 | Кагало И.В. | 2022 | 0.4 |  | 5 | 6.0021
8(1).1.1 | Нестеренко В.Е. | 2022 | 0.4 |  | 5 | 15.3197
Генеральный директор |  |  |  |  | К.Б. Аликов
Начальник службы по технологическому присоединению |  |  |  |  | К.Г. Ростворцев

## Отчет 20-22 в тыс.не объед (hidden)
Приложение 1
Расходы на строительство введенных в эксплуатацию объектов электросетевого хозяйства для целей технологического присоединения АО "НЭСК" за 2020-2022гг.
№ п/п | Объект электросетевого хозяйства/Средство коммерческого учета электрической энергии (мощности) | Год ввода объекта | Уровень напряжения, кВ | Протяженность (для линий электропередачи), метров/ Количество пунктов секционирования, штук/ Количество точек учета, штук | Пропускная способность, кВт/Максимальная мощность, кВт | Расходы на строительство объекта/на обеспечение средствами коммерческого учета электрической энергии (мощности). (без НДС), тыс руб
1 | 2 | 3 | 4 | 5 | 6 | 7
3. | Строительство воздушных линий
3.j | Материал опоры (деревянные (j = 1), металлические (j = 2), железобетонные (j = 3))
3.j.k | Тип провода (изолированный провод (k = 1), неизолированный провод (k = 2))
3.j.k.l | Материал провода (медный (l = 1), стальной (l = 2), сталеалюминиевый (l = 3), алюминиевый (l = 4))
3.j.k.l.m | Сечение провода (диапазон до 50 квадратных мм включительно (m = 1), от 50 до 100 квадратных мм включительно (m = 2), от 100 до 200 квадратных мм включительно (m = 3), от 200 до 500 квадратных мм включительно (m = 4), от 500 до 800 квадратных мм включительно (m = 5), свыше 800 квадратных мм (m = 6))
3.j.k.l.m.n. | Количество цепей (одноцепная (n=1), двухцепная (n=2)
3.3.1.4.2.1 | Беляева И. | 2020 | 0.4 | 384 | 15 | 278.64 |  | 322 Текстильщик |  |  | 18006.5075 | 15561.9135 | 0,4кВ
3.3.1.4.2.1 | Алехин Ю.В, Туков Н.С Кугрышева Л.И. | 2020 | 0.4 | 126 | 15 | 231.49 |  | 285.1 гаражи Пят.ш 7а |  |  | 17736.7 | 15532.7 | м | 15.5327 | км
3.3.1.4.2.1 | Декань Н.Н. | 2020 | 0.4 | 43 | 15 | 26.33 |  | круговая ТП330 |  |  | 5107.4 | 3248 | кВт
3.3.1.4.1.1 | Перцева А.Д | 2020 | 0.4 | 119 | 5 | 23.22 |  | Энгельса ВЛ-101
3.3.1.4.1.1 | Казиева Н.Н | 2020 | 0.4 | 308 | 5 | 250.44 |  | 194.3 Русская
3.3.1.4.1.1 | Сотникова А.С | 2020 | 0.4 | 263 | 15 | 251.51 |  | 194.3 Рождественская
3.3.1.4.2.1 | Хабибулин Н.А | 2020 | 0.4 | 178 | 15 | 155.57 |  | 296.3.2 Пят ш.8
3.0.1.4.1.1 | Марковчин Н.Н. | 2020 | 0.4 | 107.7 | 15 | 48.08 |  | Крепость КЛ 264.2.5 | 264.2.5
3.3.1.4.2.1 | Пелюх Т.И. | 2020 | 0.4 | 189 | 15 | 257.16 |  | 285.2 | патиг ш 6а
3.3.1.4.1.1 | Пелюх Т.И. | 2020 | 0.4 | 65 | 15 | 33.42
3.3.1.4.2.1 | Велиев П.Н о | 2020 | 0.4 | 190 | 100 | 72.17 |  | 124.2 Степная
3.3.1.4.2.1 | АО Горэлектросеть | 2020 | 0.4 | 53 | 50 | 162.64 |  | 52.4
3.3.1.4.2.1 | Стофорандов И.В | 2020 | 0.4 | 205 | 60 | 407.57 |  | 118.5
3.3.1.4.2.1 | ООО НЕОН | 2020 | 0.4 | 200 | 100 | 115.64 |  | 12479
3.3.1.4.2.2 | Сагателян Ю.А. | 2020 | 0.4 | 676 | 25 | 672.93 |  | 264.5 | 672.93
3.3.1.4.1.1 | ПАО МТС | 2020 | 0.4 | 20 | 14 | 4.76 |  | 338
3.3.1.4.1.1 | ПАО МТС | 2020 | 0.4 | 46 | 14 | 167.09 |  | 338
3.3.1.3.3.1 | Малыш-Федорцов С.В. | 2020 | 6 | 205 | 300 | 399.38 |  | Монтажная 18 |  |  | 14377.6738 | 2444.5941 | 1-20кВ
3.3.1.4.1.1 | Дубинина О.В | 2021 | 0.4 | 120 | 15 | 27.7306 |  | ВЛ-192.5 Восход 1511
3.3.1.4.1.1 | Бакай А.А. | 2021 | 0.4 | 46 | 15 | 28.8673 |  | вл-52.6 Матросова 6
3.3.1.4.1.1 | Кузьменко С.Г. | 2021 | 0.4 | 61 | 15 | 35.5533 |  | ВЛ-32.1 Садовая 147
3.3.1.4.2.1 | Духанина Л.А. | 2021 | 0.4 | 274 | 15 | 372.019 |  | 9/173 СНТ Кубань
3.3.1.4.1.1 | Католицкий П.А | 2021 | 0.4 | 53 | 15 | 23.2581 |  | ВЛ170.5 Платова
3.3.1.4.1.1 | Моргунова В.И | 2021 | 0.4 | 20 | 5 | 16.1871 |  | ВЛ-217.3 Трудовая84г
3.3.1.4.1.1 | Королев Д.В. | 2021 | 0.4 | 120 | 15 | 23.0524 |  | ВЛ-54.4 Линейная 24
3.3.1.4.1.1 | Скородумов Ю.В | 2021 | 0.4 | 40 | 15 | 11.1975 |  | ВЛ ШСН 155-16 Гагарина 56
3.3.1.4.1.1 | Цатурян А.С(СНТ Восход) | 2021 | 0.4 | 95 | 15 | 98.0365 |  | ВЛ-170..2 СНТ Восход 1487
3.3.1.4.1.1 | Кузьмичева Е.Н | 2021 | 0.4 | 28 | 5 | 10.8569 |  | 153.17 гараж Фрунзе 152а
3.3.1.4.1.1 | Когайло И.В | 2021 | 0.4 | 63 | 5 | 15.677 |  | Гагарина 50 А гараж 101.13
3.3.1.4.1.1 | Телелюева Е.Л. | 2021 | 0.4 | 111 | 15 | 138.128 |  | Покровская 62 ВЛ-171.2
3.3.1.4.1.1 | Михайлова О.Э. | 2021 | 0.4 | 224 | 5 | 65.3987 |  | 9/173 механизатор
3.3.1.4.1.1 | Калмыков О.В | 2021 | 0.4 | 200 | 15 | 303.72 |  | Рождественская 98 ВЛ-171.2
3.3.1.4.1.1 | Межуев Ф.В | 2021 | 0.4 | 32 | 15 | 15.5602 |  | 167.2 ейский 29а
3.3.1.4.1.1 | Войтенко А.Г. | 2021 | 0.4 | 84 | 15 | 27.0021 |  | 330.2 Круговая 69а
3.3.1.4.2.1 | Войтенко А.Г. Долевое 0,06 | 2021 | 0.4 | 43 |  | 26.3295
3.3.1.4.1.1 | Доброгорский В.А | 2021 | 0.4 | 70 | 5 | 34.0626 |  | СНТ Зеленый мыс вл-323.1
3.3.1.4.1.1 | Доброгорский В.А(ВЛ-6 кВ №2) | 2021 | 6 | 10 | 5 | 94.5454 |  | ВЛ-6кВ № 2 «Трасса» |  |  | 14364 | 2204 | м | 2.204 | км 1-20
3.3.1.4.2.1 | Карсаков П.В. | 2021 | 0.4 | 261 | 15 | 109.603 |  | вл-193.30.4
3.3.1.4.1.1 | Караогланян А.А Лабинская30 | 2021 | 0.4 | 30 | 15 | 21.963 |  | 170.3 Лабинская30
3.3.1.4.1.1 | Караогланян А.А Гагарина 55 | 2021 | 0.4 | 196 | 5 | 93.299 |  | вл-142.10 район Гагарина 55
3.3.1.4.1.1 | ООО Вымпелком Апанасенко 1/1 | 2021 | 0.4 | 86 | 10 | 29.9294 |  | ВЛ-41.5
3.3.1.4.1.1 | ООО Вымпелком Матросова | 2021 | 0.4 | 274 | 10 | 149.434 |  | Матросова 71 вл-145.2
3.3.1.4.1.1 | ООО Вымпелком Загородная | 2021 | 0.4 | 76 | 10 | 22.7598 |  | ВЛ-0,4кВ №117.4 Загородная 2/1
3.3.1.4.1.1 | ООО Вымпелком Калинина | 2021 | 0.4 | 67 | 10 | 9.6865 |  | Вл ШСН 193.30-2/2 Калинина 188
3.3.1.4.1.1 | Кирилюс П.С. | 2021 | 0.4 | 240 | 30 | 54.7772 |  | ВЛ-210.1 Апанасенко 13А
3.3.1.4.1.1 | Алексеенко Е.Я. | 2021 | 0.4 | 75 | 50 | 27.6823 |  | Вл-121.1 Нестеровская 92 а
3.3.1.4.1.1 | Цатурян А.С Кузнецкий | 2021 | 0.4 | 85 | 15 | 154.656 |  | ВЛ-192.5 Кузнецкий
3.3.1.4.1.1 | ООО МТС Рождественская | 2021 | 0.4 | 71 | 14 | 34.4816 |  | ВЛ-68.3 рождеств 33/1
3.3.1.4.1.1 | ООО МТС Анджиевского | 2021 | 0.4 | 72 | 14 | 12.556 |  | 51.4 Анджиевского21а
3.3.1.4.2.1 | Володина С.С. | 2021 | 0.4 | 367 | 60 | 244.223 |  | ВЛ-214.17 Рев 57А
3.3.1.4.2.1 | Китам И.И. | 2021 | 0.4 | 220 | 45 | 71.641 |  | ВЛ-153-17 Фрунзе 150
3.3.1.4.1.1 | Шейкина Л.А. | 2021 | 0.4 | 178 | 15 | 72.4573 |  | ВЛ ШСН -214-5/1 Рев 27
3.3.1.4.3.1 | Микаелян Г.К | 2021 | 0.4 | 156 | 100 | 580.7 |  | КТП 342 Водоп 357
3.3.1.4.1.1 | Айрапетов Р.Ю | 2021 | 0.4 | 264 | 30 | 140.744 |  | ВЛ-124.9 Калинина 82
3.3.1.4.2.1 | ООО Альянс Рем | 2021 | 0.4 | 145 | 60 | 155.48 |  | ВЛ-14.9 Энгельса 134
3.3.1.4.2.1 | Пиданов А.Н. | 2021 | 0.4 | 95 | 70 | 65.4704 |  | ВЛ-214.5
3.3.1.4.1.1 | МБУ по благоустройству | 2021 | 0.4 | 284 | 25 | 206.997 |  | вл-124 Пушкина
3.3.1.4.2.1 | Шеремет Е.Н | 2021 | 0.4 | 409 | 5 | 442.496 |  | вл-194.4 Раздольная
3.3.1.4.1.1 | Шибаев Р.В. | 2022 | 0.4 | 69 | 15 | 13.2562
3.3.1.4.1.1 | Новичков В.В. | 2022 | 0.4 | 115 | 15 | 138.3412
3.3.1.4.1.1 | Барсуков А.Г, | 2022 | 0.4 | 122 | 9 | 36.3122
3.3.1.4.1.1 | Барсуков А.Г, | 2022 | 0.4 |  |  | 36.3122
3.3.1.4.1.1 | Барсуков А.Г, | 2022 | 0.4 |  |  | 36.3122
3.3.1.4.1.1 | ООО "Кавказэлектросервис | 2022 | 0.4 | 191 | 15 | 128.0418
3.3.1.4.2.1 | Лебедянцев Ю.Ю. | 2022 | 0.4 | 236 | 100 | 32.0562
3.3.1.4.2.1 | Лебедянцев Ю.Ю. | 2022 | 0.4 |  |  | 32.0562
3.3.1.4.1.1 | Огарышева Н.А. | 2022 | 0.4 | 68 | 22 | 2.2923
3.3.1.4.1.1 | Огарышева Н.А. | 2022 | 0.4 |  |  | 2.2923
3.3.1.4.1.1 | Галец Н.М. | 2022 | 0.4 |  |  | 2.2923
3.3.1.4.1.1 | Занимонский А.А. | 2022 | 0.4 |  |  | 2.2923
3.3.1.4.1.1 | Гордиенко Н.В. | 2022 | 0.4 |  |  | 2.2923
3.3.1.4.1.1 | ИП Трушин А.И. | 2022 | 0.4 | 41 | 5 | 91.9191
3.3.1.4.2 (1).1 | ИП Морозова Ю.Б. | 2022 | 0.4 | 448 | 30 | 648.0244
3.3.1.4.2 (1).1 | Адлер А.А. | 2022 | 0.4 |  |  | 648.0244
3.3.1.4.1.1 | Денисенко В.А. | 2022 | 0.4 | 123 | 15 | 56.5649
3.3.1.4.1.1 | Чайкина В.В. | 2022 | 0.4 | 46 | 15 | 8.4797
3.3.1.4.2.1 | Сушук А.Ф. | 2022 | 0.4 | 371 | 15 | 581.2379
3.3.1.4.1.1 | Цатурян А.С. | 2022 | 0.4 | 42 | 30 | 45.4098
3.3.1.4.1.1 | Цатурян А.С. | 2022 | 0.4 |  |  | 45.4098
3.3.1.4.1.1 | Гориславский Д.В. | 2022 | 0.4 | 56 | 15 | 11.063
3.3.1.4.1.1 | Ильченко Р.Н. | 2022 | 0.4 | 147 | 15 | 258.7861
3.3.1.4.1.1 | Малиновский А.Л. | 2022 | 0.4 | 100 | 15 | 22.182
3.3.1.4.1.1 | Караогланян А.А. | 2022 | 0.4 | 57.5 | 5 | 124.8402
3.3.1.4.1.1 | Шатухина О.А. | 2022 | 0.4 | 104 | 30 | 35.0482
3.3.1.4.1.1 | Шатухина О.А. | 2022 | 0.4 |  |  | 35.0482
3.3.1.4.1.1 | Шатухина О.А. | 2022 | 0.4 |  |  | 35.0482
3.3.1.4.1.1 | Шатухина О.А. | 2022 | 0.4 |  |  | 35.0482
3.3.1.4.1.1 | Шатухина О.А. | 2022 | 0.4 |  |  | 35.0482
3.3.1.4.1.1 | Шатухина О.А. | 2022 | 0.4 |  |  | 35.0482
3.3.1.4.1.1 | Омельченко Л.В. | 2022 | 0.4 | 79 | 15 | 145.1086
3.3.1.4.2.1 | Ширяев А.В. | 2022 | 0.4 | 552 | 60 | 154.3444
3.3.1.4.2.1 | Морозова Т.Я. | 2022 | 0.4 |  |  | 154.3444
3.3.1.4.2.1 | Якобсон В.Р. | 2022 | 0.4 |  |  | 154.3444
3.3.1.4.2.1 | Сушков А.М. | 2022 | 0.4 |  |  | 154.3444
3.3.1.4.1.1 | Медведев Н.В. | 2022 | 0.4 | 45 | 15 | 28.0806
3.3.1.4.2.1 | Гурнаков Н.В. | 2022 | 0.4 | 95 | 15 | 36.269
3.3.1.4.1.1 | УЖКХ адмигистрации г.Невинномысска | 2022 | 0.4 | 306 | 8 | 153.3141
3.3.1.4.2.1 | УЖКХ адмигистрации г.Невинномысска | 2022 | 6 | 332 | 376 | 19.3007 |  |  |  |  | 4514.4 | 1859.4 | кВт1-20
3.3.1.4.1.1 | Шинкарева А.В. | 2022 | 0.4 |  | 15 | 8.8737
3.3.1.4.2.1 | Мишукова О.Н. | 2022 | 0.4 | 384 | 60 | 69.6612
3.3.1.4.2.1 | Калинин М.В. | 2022 | 0.4 |  |  | 69.6612
3.3.1.4.2.1 | Калинин М.В. | 2022 | 0.4 | 150 | 15 | 261.8614
3.3.1.4.1.1 | Бутко А.В. | 2022 | 0.4 | 105 | 30 | 111.1493
3.3.1.4.1.1 | Козлов В.Ю. | 2022 | 0.4 |  |  | 111.1493
3.3.1.4.2.1 | Бутко А.В. | 2022 | 10 | 692 | 93 | 164.1634
3.3.1.4.2.1 | Козлов В.Ю. | 2022 | 10 |  |  | 164.1634
3.3.1.4.1.1 | Дедушенко В.М. | 2022 | 0.4 | 64 | 15 | 21.7122
3.3.1.4.1.1 | Некрич А.Г. | 2022 | 0.4 | 47 | 15 | 17.2757
3.3.1.4.2.1 | Дедушенко В.М. | 2022 | 0.4 | 323 | 185 | 25.9615
3.3.1.4.2.1 | Некрич А.Г. | 2022 | 0.4 |  |  | 25.9615
3.3.1.4.2.1 | Морозов Н.Н. | 2022 | 0.4 |  |  | 8.6538
3.3.1.4.1.1 | Дедушенко В.М. | 2022 | 10 | 303 | 232.5 | 50.6826
3.3.1.4.1.1 | Некрич А.Г. | 2022 | 10 |  |  | 50.6826
3.3.1.4.1.1 | Морозов Н.Н. | 2022 | 10 |  |  | 16.8942
3.3.1.4.2.1 | Разумный С.Н. | 2022 | 0.4 | 117 | 80 | 213.6108 | до 150
3.3.1.4.2.1 | Лебедянцев Ю.Ю. | 2022 | 0.4 | 236 | 100 | 106.8541
3.3.1.4.2.1 | Караогланян А.А. | 2022 | 0.4 |  |  | 42.7416
3.3.1.4.1.1 | Караогланян А.А. | 2022 | 0.4 | 85 | 20 | 51.3292
3.3.1.4.1.1 | Пилипенко А.А. | 2022 | 0.4 | 142 | 30 | 200.8354
3.3.1.4.2.2 | Заузанова Д.А. | 2022 | 0.4 | 101.5 | 140 | 93.4529
3.3.1.4.2.2 | Крыжановский О.М. | 2022 | 0.4 |  |  | 70.0897
3.3.1.4.2.2 | Лада Е.Н. | 2022 | 0.4 |  |  | 93.4529
3.3.1.4.2.2 | Лещенко А.И. | 2022 | 0.4 |  |  | 70.0897
3.3.1.4.2.1 | ООО "Сплав-ЛД" | 2022 | 0.4 | 145 | 58 | 144.7156
3.3.1.4.2.1 | Терян А.А. | 2022 | 0.4 | 221 | 60 | 198.1876
3.3.1.4.2.1 | Саркисян Г.В. | 2022 | 0.4 | 101 | 125 | 105.75
3.3.1.4.1.1 | Саркисян Г.В. | 2022 | 6 | 10 | 150.4 | 67.1563
3.3.1.4.2.1 | ООО "Де Юре" | 2022 | 0.4 | 240 | 50 | 362.1346
3.3.1.4.3.1 | ИП Колюбаева И.В. | 2022 | 0.4 | 93 | 100 | 230.1994
3.3.1.4.2.1 | ООО "Чермет-Сервис" | 2022 | 0.4 | 197 | 50 | 167.4299
3.3.1.4.2.1 | ООО "Чермет-Сервис" | 2022 | 6 | 337 | 376 | 120.6296
3.3.1.4.2.1 | ООО "Лагри" | 2022 | 6 |  |  | 361.8887
3.3.1.4.2.1 | ООО "Маркет Лайн" | 2022 | 6 |  |  | 361.8887
3.3.1.4.1.1 | СНТ "Водник-2" | 2022 | 0.4 | 6 | 65 | 17.1374
3.3.1.4.1.1 | СНТ "Водник-2" | 2022 | 6 | 12 | 94 | 66.3924
3.3.1.4.2.1 | СНТ "Мичуринец" | 2022 | 0.4 | 654 | 150 | 862.9443
3.3.1.4.1.1 | СНТ "Мичуринец" | 2022 | 10 | 303 | 232.5 | 506.826
3.3.1.4.2.2 | Шаршуков С.А. | 2022 | 0.4 | 200 | 100 | 470.1737
4. | Строительство кабельных линий
4.j | Способ прокладки кабельных линий (в траншеях (j = 1), в блоках (j = 2), в каналах (j = 3), в туннелях и коллекторах (j = 4), в галереях и эстакадах (j = 5), горизонтальное наклонное бурение (j = 6), подводная прокладка (j = 7)
4.j.k | Одножильные (k = 1) и многожильные (k = 2)
4.j.k.l | Кабели с резиновой и пластмассовой изоляцией (l = 1), бумажной изоляцией (l = 2)
4.j.k.l.m | Сечение провода (диапазон до 50 квадратных мм включительно (m=1), от 50 до 100 квадратных мм включительно (m=2), от 100 до 200 квадратных мм включительно (m=3), от 200 до 250 квадратных мм включительно (m=4), от 250 до 300 квадратных мм включительно (m=5), от 300 до 400 квадратных мм включительно (m=6), от 400 до 500 квадратных мм включительно (m=7), от 500 до 800 квадратных мм включительно (m=8), свыше 800 квадратных мм (m=9)
4.j.k.l.m.n | Количество кабелей в траншее, канале, туннеле или коллекторе, на галерее или эстакаде, труб в скважине (одна (n=1), две (n=2), три (n=3), четыре (n=4), более четырех (n=5)
4.2.2.1.2.1 | Алехин Ю,В, Туков Н.С Кугрышева Л.И. | 2020 | 0.4 | 11 | 15 | 31.62 |  | 285.1 гаражи Пят.ш 7а | 66.1043 | 2.8741
4.1.2.1.2.1 | Алехин Ю,В, Туков Н.С Кугрышева Л.И. | 2020 | 0.4 | 3 | 15 | 8.62 |  |  | 23 |  | 42320.9547 | 28171.0532 | по 0,4
4.3.2.1.2.1 | Алехин Ю.В, Туков Н.С Кугрышева Л.И. | 2020 | 0.4 | 9 | 15 | 25.87 |  |  |  |  | 8983.6 | 6256.6 | м | 6.2566 | км 0,4
4.3.2.1.1.1 | Гулиев И.И | 2020 | 0.4 | 30 | 5 | 6.22 |  | 2,14 б.мира 28 |  |  | 8125.7 | 4740 | кВт | по 0,4
4.5.2.1.1.1 | Люкайте Е.К | 2020 | 0.4 | 91 | 5 | 76.58 |  | крепость 264.2
4.5.2.1.1.1 | Крестьянникова Е.А | 2020 | 0.4 | 39 | 5 | 38.01
4.5.2.1.1.1 | Суховеев В.И | 2020 | 0.4 | 112 | 5 | 93.12
4.5.2.1.1.1 | Водолазов М.Л. | 2020 | 0.4 | 120 | 5 | 104.37
4.5.2.1.1.1 | Деев А.П. | 2020 | 0.4 | 165 | 5 | 111.06
4.2.2.2.5.1 | Пелюх Т.И. | 2020 | 0.4 | 11 | 15 | 30.45 |  | 285.2 | 69.2071 |  | 25
4.1.2.2.5.1 | Пелюх Т.И. | 2020 | 0.4 | 3 | 15 | 8.3
4.1.2.2.5.1 | Пелюх Т.И. | 2020 | 0.4 | 3 | 15 | 8.3
4.3.2.2.5.1 | Пелюх Т.И. | 2020 | 0.4 | 8 | 15 | 22.15
4.6.2.1.3.1 | Холматов М.П до ВРУ ж.д | 2020 | 0.4 | 23 | 40 | 406.21 |  | кл-7.9 | 558.5972 | 35
4.3.2.1.3.1 | Холматов М.П до ВРУ ж.д | 2020 | 0.4 | 11 | 40 | 152.39
4.6.2.1.3.1 | Холматов М.П до ШСН | 2020 | 0.4 | 92 | 40 | 798.14 |  |  | 1286.7293 | 216
4.3.2.1.3.1 | Холматов М.П до ШСН | 2020 | 0.4 | 21 | 40 | 82.75 |  |  | 488.59 | 124 | 3.9403
4.2.2.1.3.1 | Холматов М.П до ШСН | 2020 | 0.4 | 9 | 40 | 35.46
4.1.2.1.3.1 | Холматов М.П до ШСН | 2020 | 0.4 | 94 | 40 | 370.38
4.6.2.1.3.1 | Конорезова Л.В | 2020 | 0.4 | 72 | 95 | 844.12 |  | 173.21 | 1473.3732 | 272
4.1.2.1.3.1 | Конорезова Л.В | 2020 | 0.4 | 89 | 95 | 280.02 |  |  | 629.258 | 200 | 3.1463
4.2.2.1.3.1 | Конорезова Л.В | 2020 | 0.4 | 98 | 95 | 308.34
4.3.2.1.3.1 | Конорезова Л.В | 2020 | 0.4 | 13 | 95 | 40.9
4.1.2.2.2.1 | МБУ ДО ДЮСШ ЗВС | 2020 | 0.4 | 68.1 | 20 | 92.73 |  | Парк победы КЛ-250.5 | 119.96 | 88.1
4.2.2.1.2.1 | МБУ ДО ДЮСШ ЗВС | 2020 | 0.4 | 12 | 20 | 16.34 |  |  | 1.36
4.3.2.1.2.1 | МБУ ДО ДЮСШ ЗВС | 2020 | 0.4 | 8 | 20 | 10.89
4.1.2.1.2.1 | Боярчук И. | 2020 | 0.4 | 220 | 20 | 382.48 |  | 155 | 521.5687 | 1.7386
4.2.2.1.2.1 | Боярчук И. | 2020 | 0.4 | 68 | 20 | 118.22 |  |  |  | 300
4.3.2.1.2.1 | Боярчук И. | 2020 | 0.4 | 12 | 20 | 20.86
4.1.1.2.3.3 | Волошко А.Г. (КЛ-10кВ № 325.1) | 2020 | 6 | 67 | 250 | 198.91 |  |  | 91.3855 | 140 | 40182.926 | 12710.5673 | руб 1-20
4.3.1.2.3.3 | Волошко А.Г. (КЛ-10кВ № 325.1) | 2020 | 6 | 36 |  | 112.67 |  |  |  |  | 8139.5 | 3398 | м | 3.398 | км 1-20
4.5.1.2.3.3 | Волошко А.Г. (КЛ-10кВ № 325.1) | 2020 | 6 | 15 |  | 37.77 |  |  |  |  | 7626.7 | 6111.7 | кВт
4.6.1.2.3.3 | Волошко А.Г. (КЛ-10кВ № 325.1) | 2020 | 6 | 34 |  | 369.85
4.1.1.2.3.3 | Волошко А.Г. (КЛ-10кВ № 325.5) | 2020 | 6 | 27 |  | 78.98 |  | 1566.92 |  | 341 | 4.5951
4.3.1.2.3.3 | Волошко А.Г. (КЛ-10кВ № 325.5) | 2020 | 6 | 15 |  | 46.76
4.5.1.2.3.3 | Волошко А.Г. (КЛ-10кВ № 325.5) | 2020 | 6 | 15 |  | 37.77
4.6.1.2.3.3 | Волошко А.Г. (КЛ-10кВ № 325.5) | 2020 | 6 | 104 |  | 1313.64
4.1.2.1.3.1 | Волошко А.Г. (КЛ-0,4кВ № 325.1) | 2020 | 0.4 | 67 | 80 | 129.59
4.3.2.1.3.1 | Волошко А.Г. (КЛ-0,4кВ № 325.1) | 2020 | 0.4 | 38 | 80 | 80.65 |  |  | 2931.2427 | 479
4.5.2.1.3.1 | Волошко А.Г. (КЛ-0,4кВ № 325.1) | 2020 | 0.4 | 9 | 80 | 8.91
4.6.2.1.3.1 | Волошко А.Г. (КЛ-0,4кВ № 325.1) | 2020 | 0.4 | 34 | 80 | 325.19
4.1.2.1.2.1 | Мегбарян Л.С | 2020 | 0.4 | 71 | 40 | 46.35 |  |  | 0.65275
4.2.2.1.2.1 | Мегбарян Л.С | 2020 | 0.4 | 48 | 40 | 31.33
4.3.2.1.2.1 | Мегбарян Л.С | 2020 | 0.4 | 21 | 40 | 13.71 |  |  |  | 683560.57
4.1.2.1.2.1 | ООО Вымпелком Менделеева 42 | 2020 | 0.4 | 81 | 10 | 217.86 |  |  | 766.5416 | 95 | 8.0689
4.2.2.1.2.1 | ООО Вымпелком Менделеева 42 | 2020 | 0.4 | 189 | 10 | 508.34
4.3.2.1.2.1 | ООО Вымпелком Менделеева 42 | 2020 | 0.4 | 5 | 10 | 40.34
4.6.2.1.3.1 | ООО Никопласт КЛ-191.3 | 2020 | 0.4 | 87 | 100 | 311.47 |  |  | 488.51 | #REF!
4.3.2.1.3.1 | ООО Никопласт КЛ-191.3 | 2020 | 0.4 | 41 | 100 | 408.75
4.1.2.1.3.1 | ООО Никопласт КЛ-191.3 | 2020 | 0.4 | 8 | 100 | 79.76 |  |  | 311.47 | #REF!
4.6.2.1.3.1 | ООО Никопласт КЛ-191.1 | 2020 | 0.4 | 87 | 100 | 311.47
4.3.2.1.3.1 | ООО Никопласт КЛ-191.1 | 2020 | 0.4 | 41 | 100 | 408.75
4.1.2.1.3.1 | ООО Никопласт КЛ-191.1 | 2020 | 0.4 | 8 | 100 | 79.76
4.6.1.2.3.3 | Малыш-Федорцов Сергей Викторович | 2020 | 6 | 24 | 300 | 263.57 |  |  |  | 223
4.3.1.2.3.3 | Малыш-Федорцов Сергей Викторович | 2020 | 6 | 29 |  | 72.65 |  |  |  | #REF!
4.1.1.2.3.3 | Малыш-Федорцов Сергей Викторович | 2020 | 6 | 30 |  | 42.74
4.1.2.2.1.1 | Ижукова Л.Б. | 2021 | 0.4 | 65 | 15 | 43.0402 |  | Зеленый мыс 279.5
4.1.2.1.3.1 | Панченко С.Н | 2021 | 0.4 | 145 | 100 | 426.015 |  | КЛ-280.4 Револ 147
4.6.2.1.3.1 | Панченко С.Н | 2021 | 0.4 | 103 | 100 | 1102.38
4.1.2.1.3.1 | Шатухина О.А. Б.Мира | 2021 | 0.4 | 135 | 70 | 366.882 |  | Б.Мира 12 кл 44
4.6.2.1.3.1 | Шатухина О.А. Б.Мира | 2021 | 0.4 | 63 | 70 | 690.918 |  |  | 4х185
4.1.2.1.2.1 | Шатухина О.А. Б.Мира | 2021 | 0.4 | 43 | 70 | 150.736
4.6.2.1.2.1 | Шатухина О.А. Б.Мира | 2021 | 0.4 | 22 | 70 | 316.936 |  | 1525470.7 | 4х95
4.1.2.2.3.1 | Микаелян Г.К | 2021 | 10 | 156 | 100 | 89.5489 |  | КТП 342 Водоп 357
4.1.2.1.3.1 | Камнева И.Н. | 2021 | 0.4 | 234 | 40 | 360.675 |  | ШСН ШСН РП-7 Калинина 169
4.6.2.1.3.1 | Камнева И.Н. | 2021 | 0.4 | 34 | 40 | 349.787 |  | 1633840.08 | 4х185
4.1.2.1.2.1 | Камнева И.Н. | 2021 | 0.4 | 40 | 40 | 344.62
4.6.2.1.2.1 | Камнева И.Н. | 2021 | 0.4 | 43 | 40 | 578.757 |  |  | 4х95
4.1.2.1.2.1 | Насонов С.В.КЛ-6кВ № 81.1 | 2021 | 6 | 266 | 30 | 603.802 |  | КТП 331 Б.Мира | асбл
4.6.2.1.2.1 | Насонов С.В.КЛ-6кВ № 81.1 | 2021 | 6 | 50 | 30 | 750.277 |  |  | 3х95
4.1.2.1.3.1 | ГБУСО НКУСОМ | 2021 | 0.4 | 226 | 50 | 630.514 |  | КЛ-209.7 Маяковского5а | 4х185
4.6.2.1.3.1 | ГБУСО НКУСОМ | 2021 | 0.4 | 29 | 50 | 501.665
4.1.2.1.1.1 | ИП Кондратенко С.М. | 2021 | 0.4 | 73 | 30 | 195.86 |  | Б.Мира 8 КЛ-44.22.2
4.6.2.1.1.1 | ИП Кондратенко С.М. | 2021 | 0.4 | 42 | 30 | 587.301 |  | Б.Мира 8 КЛ-44.22.2
4.1.2.1.3.1 | Ширяев К.В (Шаршуков С.А) | 2021 | 0.4 | 157 | 140 | 531.419 |  | кл 232 | 23630.44
4.6.2.1.3.1 | Ширяев К.В (Шаршуков С.А) | 2021 | 0.4 | 20 | 140 | 238.885 |  | 4х185 | 24904.62
4.1.2.2.3.1 | ООО МОК | 2021 | 6 | 330 | 150 | 840.44 |  | ктп 327
4.1.2.1.3.1 | Матевосян Г.С | 2021 | 0.4 | 180 | 40 | 391.592 |  | КЛ291.6
4.6.2.1.3.1 | Матевосян Г.С | 2021 | 0.4 | 30 | 40 | 358.017 |  | 4х185
4.1.2.1.3.1 | Чернышова Я.В. | 2021 | 0.4 | 26 | 50 | 113.44 |  | КЛ+ШСН 101-3 Рев 57А
4.1.2.1.3.1 | Бондаренко И.В | 2021 | 0.4 | 177 | 200 | 447.876 |  | бургер Б.Мира 27б
4.6.2.1.3.1 | Бондаренко И.В | 2021 | 0.4 | 123 | 200 | 2771.76 |  | кл-290.13 | 4х150
4.1.2.1.3.1 | ГБУЗ СК"Городская больница"г.Невинномысск КЛ-6кВ | 2021 | 6 | 26 | 892 | 76.8203 |  | Павлова КЛ-10кв 4.3 | 3х120
4.1.2.1.3.1 | Лебедянцев Ю.Ю. | 2022 | 0.4 | 198 | 100 | 39.8079
4.1.2.1.3.1 | Лебедянцев Ю.Ю. | 2022 | 0.4 |  |  | 39.8079
4.1.2.1.3.1 | ИП Трушин А.И. | 2022 | 0.4 | 177 | 135 | 40.694
4.6 (1).1.1.3.1 | Дедушенко В.М. | 2022 | 10 | 176 | 232.5 | 79.967
4.6 (1).1.1.3.1 | Некрич А.Г. | 2022 | 10 |  |  | 79.967
4.6 (1).1.1.3.1 | Морозов Н.Н. | 2022 | 10 |  |  | 26.6557
4.1.2.1.3.1 | Лебедянцев Ю.Ю. | 2022 | 0.4 | 198 | 100 | 132.693 | до 150
4.1.2.1.3.1 | Караогланян А.А. | 2022 |  |  |  | 53.0772
4.1 (6).2.1.3.1 | Кодратенко С.М. | 2022 | 0.4 | 177 | 135 | 813.8797
4.1 (6).2.1.3.1 | Пилипенко А.А. | 2022 |  |  |  | 244.1639
4.1 (6).2.1.3.2 | Заузанова Д.А. | 2022 | 0.4 | 213 | 140 | 764.8054
4.1 (6).2.1.3.2 | Крыжановский О.М. | 2022 |  |  |  | 573.604
4.1 (6).2.1.3.2 | Лада Е.Н. | 2022 |  |  |  | 764.8054
4.1 (6).2.1.3.2 | Лещенко А.И. | 2022 |  |  |  | 573.604
4.1 (6).2.1.3.1 | Шеремет Е.В. | 2022 | 0.4 | 168 | 100 | 1483.5737
4.1 (6).2.1.3.1 | Терян А.А. | 2022 | 0.4 | 262 | 60 | 2093.614
4.1 (6).2.2.3.1 | Гаджимуратов Р.А. | 2022 | 6 | 405 | 250 | 2425.4266
4.1 (6).2.2.3.1 | ИП Колюбаева И.В. | 2022 |  |  |  | 1616.951
4.1 (6).2.1.2.1 | Комарова С.В. | 2022 | 0.4 | 214 | 50 | 746.2889
4.1 (6).2.2.3.1 | Комарова С.В. | 2022 | 6 | 330 | 235 | 293.2009
4.1 (6).1.1.2.1 | СНТ "Мичуринец" | 2022 | 10 | 176 | 232.5 | 799.6698
4.1 (6).2.2.3.1 | Шаршуков С.А. | 2022 | 10 | 28 | 232.5 | 38.5157
4.1 (6).2.1.3.1 | УЖКХ администрации г. Невинномысска | 2022 | 0.4 | 32.5 | 100 | 113.1637
4.1 (6).2.2.3.1 | УЖКХ администрации г. Невинномысска | 2022 | 6 | 81 | 150.4 | 495.9307
4.1 (6).2.2.3.1 | УЖКХ администрации г. Невинномысска | 2022 | 6 | 91.5 | 150.4 | 518.8602
4.1 (6).2.1.3.1 | Шеремет Е.Н. | 2022 | 0.4 | 33 | 100 | 187.7676
4.1 (6).1.1.3.1 | Шеремет Е.Н. | 2022 | 6 | 215.5 | 150.4 | 629.3043
4.1 (6).2.1.3.1 | ГБУЗ СК "Городская больница" г. Невииномысска | 2022 | 0.4 | 224 | 150 | 2688.7522
4.1 (6).1.1.2.1 | ГБУЗ СК "Городская больница" г. Невииномысска | 2022 | 6 | 671 | 376 | 2386.8713
4.1 (6).1.1.2.1 | ООО "САС Групп" | 2022 |  |  |  | 2386.8713
5 | Строительство пунктов секционирования |  |  |  | 1972 | 2783.9206
5.j | Реклоузеры (j=1), линейные разъединители (j=2), выключатели нагрузки, устанавливаемые вне трансформаторных подстанций и распределительных и переключательных пунктов (РП) (j=3), распределительные пункты (РП), за исключением комплектных распределительных устройств наружной установки (КРН, КРУН) (j=4), комплектные распределительные устройства наружной установки (КРН, КРУН) (j=5), переключательные пункты (j=6)
5.j.k | Номинальный ток до 100 А включительно (k = 1), от 100 до 250 А включительно (k = 2), от 250 до 500 А включительно (k = 3), от 500 А до 1 000 А включительно (k = 4), свыше 1 000 А (k = 5)
5.j.k.l | Количество ячеек в распределительном или переключательном пункте (до 5 ячеек включительно (l=1), от 5 до 10 ячеек включительно (l=2), от 10 до 15 ячеек включительно (l=3), свыше 15 ячеек (l=4)
5.4.1.1 | Алехин Ю.В, Туков Н.С Кугрышева Л.И. | 2020 | 0.4 |  | 15 | 53.58 |  |  | 264.2 ШСН
5.4.2.1 | Марковчин Н.Н. | 2020 | 0.4 |  | 15 | 76.28
5.4.2.1 | Люкайте Е.К | 2020 | 0.4 |  | 5 | 30.05
5.4.2.1 | Крестьянникова Е.А | 2020 | 0.4 |  | 5 | 28.16
5.4.2.1 | Суховеев В.И | 2020 | 0.4 |  | 5 | 30.05
5.4.2.1 | Водолазов М.Л. | 2020 | 0.4 |  | 5 | 30.05
5.4.2.1 | Деев А.П. | 2020 | 0.4 |  | 5 | 30.05
5.4.2.1 | Авраменко | 2020 | 0.4 |  | 5 | 34.21
5.4.2.1 | Федосов | 2020 | 0.4 |  | 5 | 31.21
5.4.2.1 | Бадилеко В.А. | 2020 | 0.4 |  | 5 | 31.21
5.4.2.1 | Колесников А.В | 2020 | 0.4 |  | 5 | 31.21
5.4.2.1 | Шатунов А.М. | 2020 | 0.4 |  | 5 | 29.94
5.4.2.1 | Стратов А.И. | 2020 | 0.4 |  | 5 | 29.94
5.4.2.1 | Несмашная И.С. | 2020 | 0.4 |  | 5 | 29.94
5.4.2.1 | Макеев И.О | 2020 | 0.4 |  | 5 | 31.21
5.4.2.1 | Корниенко А.А | 2020 | 0.4 |  | 5 | 31.21
5.4.2.1 | Евлюкова ЛИ | 2020 | 0.4 |  | 5 | 31.21
5.4.2.1 | Поляков А.О. | 2020 | 0.4 |  | 5 | 31.21
5.4.2.1 | Зорова О.Б. | 2020 | 0.4 |  | 5 | 31.21
5.4.2.1 | Панов П.Г. | 2020 | 0.4 |  | 5 | 31.21
5.4.2.1 | Чурова Л.Н | 2020 | 0.4 |  | 5 | 34.65
5.4.2.1 | Акопян Г.А | 2020 | 0.4 |  | 5 | 34.65
5.4.2.1 | Енник А.А. | 2020 | 0.4 |  | 5 | 35.32 |  | 285.2 | пят ш 6а
5.4.3.1 | Пелюх Т.И. | 2020 | 0.4 |  | 15 | 28.71 |  | 2,14 Б.Мира 28
5.4.2.1 | Гулиев И.И | 2020 | 0.4 |  | 5 | 19.14
5.4.2.1 | Конорезова Л.В | 2020 | 0.4 |  | 95 | 49.55
5.4.1.1 | Холматов А.З | 2020 | 0.4 |  | 40 | 8.03 |  | 250
5.4.1.1 | МБУ ДО ДЮСШ ЗВС | 2020 | 0.4 |  | 20 | 56.65 |  | 325
5.4.3.1 | Волошко А.Г | 2020 | 0.4 |  | 80 | 97.09 |  | 33
5.4.2.1 | Вымпелком п.Вокзальный | 2020 | 0.4 |  | 10 | 21.58
5.4.2.1 | ООО Вымпелком Менделеева 42 | 2020 | 0.4 |  | 10 | 125.77
5.4.1.1 | ООО Догцентр | 2021 | 0.4 |  | 15 | 5.4098 |  | 193 .Калинина 182
5.4.1.1 | Буняева Е.А | 2021 | 0.4 |  | 15 | 13.8397 |  | ШР-63 Северная 13а
5.4.1.1 | Шкурко А.В | 2021 | 0.4 |  | 5 | 13.5847 |  | Менделеева 54 ШР11-3
5.4.1.1 | Кузьмичева Е.Н | 2021 | 0.4 |  | 5 | 21.6912 |  | 153.17 гараж Фрунзе 152а
5.4.1.1 | Когайло И.В | 2021 | 0.4 |  | 5 | 17.8774 |  | Гагарина 50 А гараж 101.13
5.4.1.1 | Джавадов Ш.Д.О | 2021 | 0.4 |  | 5 | 7.9395 |  | ШУРП7ф10 Калинина 161а
5.4.1.1 | Ижукова Л.Б. | 2021 | 0.4 |  | 15 | 3.4372 |  | Зеленый мыс 279.5
5.4.2.1 | Панченко С.Н | 2021 | 0.4 |  | 100 | 94.1655 |  | КЛ-280.4 Револ 147
5.4.2.1 | Истратов Д. | 2021 | 0.4 |  | 130 | 4.5707 |  | павлова 1В ШСН 9-5
5.4.1.1 | Шатухина О.А. Гагарина 56 | 2021 | 0.4 |  | 50 | 9.005 |  | Гагарина 56 п4 ШУ-87-12
5.4.3.2 | Шатухина О.А. Б.Мира 12 | 2021 | 0.4 |  | 70 | 128.784 |  | Б.Мира 12 кл 44
5.4.2.1 | Чернышова Я.В. | 2021 | 0.4 |  | 50 | 197.025 |  | КЛ+ШСН 101-3 Рев 57А
5.4.3.1 | Камнева И.Н. | 2021 | 0.4 |  | 40 | 194.535 |  | ШСН ШСН РП-7 Калинина 169
5.4.1.1 | АО Первая Башенная Компания | 2021 | 0.4 |  | 15 | 8.8511 |  | ШР-141ш Гагарина 51
5.4.3.2 | ГБУСО НКУСОМ | 2021 | 0.4 |  | 50 | 78.1051 |  | КЛ-209.7 Маяковского5а
5.4.3.1 | Ширяев К.В (Шаршуков С.А) | 2021 | 0.4 |  | 140 | 117.131 |  | КЛ-0,4 №232.Ш2
5.4.1.1 | Пиданов А.Н. | 2021 | 0.4 |  | 70 | 106.224 |  | ВЛ-214.5
5.4.3.1 | Бондаренко И.В | 2021 | 0.4 |  | 200 | 130.843 |  | 190.13 бургер
5.6.1.1 | Левченко А.В. | 2022 | 0.4 |  | 15 | 7.7488
5.6.1.1 | ПАО Вымпелком | 2022 | 0.4 |  | 10 | 8.596
5.6.1.1 | Гочияева Б.В. | 2022 | 0.4 |  | 5 | 12.1694
5.6.1.1 | Лебедянцев Ю.Ю, | 2022 | 0.4 | 1шт | 15 | 1.739
5.6.1.1 | Лебедянцев Ю.Ю, | 2022 | 0.4 |  | 15 | 1.739
5.6.1.1 | Огарышева Н.А. | 2022 | 0.4 |  | 5 | 6.4972
5.6.1.1 | Огарышева Н.А. | 2022 | 0.4 |  | 5 | 6.4972
5.6.1.1 | Галец Н.М. | 2022 | 0.4 |  | 5 | 6.4972
5.6.1.1 | Занимонский А.А. | 2022 | 0.4 |  | 5 | 6.4972
5.6.1.1 | Гордиенко Н.В. | 2022 | 0.4 |  | 2 | 6.4972
5.6.1.1 | Чернецкая Н.В. | 2022 | 0.4 |  | 15 | 13.7578
5.6.1.1 | ИП Трушин А.И. | 2022 | 0.4 |  | 5 | 5.1141
5.6.1.1 | Тимофеев Д.В. | 2022 | 0.4 |  | 20 | 18.855 | до 150
5.6.1.1 | ИП Алексеенко Е.Я. | 2022 | 0.4 |  | 30 | 7.2182
5.6.1.1 | ООО "Спецстрой" | 2022 | 0.4 |  | 25 | 12.1682
5.6.2.1 | Лебедянцев Ю.Ю. | 2022 | 0.4 |  | 100 | 5.7967
5.6.2.1 | Караогланян А.А. | 2022 |  |  |  | 2.3187
5.6.1.1 | ИП Прошин А.В. | 2022 | 0.4 |  | 30 | 13.3948
5.6.2.1 | Кодратенко С.М. | 2022 | 0.4 |  | 135 | 102.282
5.6.2.1 | Пилипенко А.А. | 2022 |  |  |  | 30.6846
5.6.1.1 | Боев Г.А. | 2022 | 0.4 |  | 30 | 10.1784
5.6.1.1 | Терян А.А. | 2022 | 0.4 |  | 60 | 140.3648
5.6.1.1 | ООО "Золотой берег" | 2022 | 0.4 |  | 50 | 10.0104
6. | Строительство трансформаторных подстанций (ТП), за исключением распределительных трансформаторных подстанций (РТП), с уровнем напряжения до 35 кВ |  |  |  | 5755.6 | 18268.1639
6.j | Трансформаторные подстанции (ТП), за исключением распределительных трансформаторных подстанций (РТП) 6/0,4 кВ (j=1), 10/0,4 кВ (j=2), 20/0,4 кВ (j=3), 6/10 (10/6) кВ (j=4), 10/20 (20/10) кВ (j=5), 6/20 (20/6) (j=6)
6.j.k | Однотрансформаторные (k = 1), двухтрансформаторные и более (k = 2)
6.j.k.l | Трансформаторная мощность до 25 кВА включительно (l = 1), от 25 до 100 кВА включительно (l = 2), от 100 до 250 кВА включительно (l = 3), от 250 до 400 кВА (l = 4), от 400 до 630 кВА включительно (l = 5), от 630 до 1000 кВА включительно (l = 6), от 1000 до 1250 кВА включительно (l = 7), от 1250 кВА до 1600 кВА включительно (l = 8), от 1600 до 2000 кВА включительно (l = 9), от 2000 до 2500 кВА включительно (l = 10), от 2500 до 3150 кВА включительно (l = 11), от 3150 до 4000 кВА включительно (l = 12), свыше 4000 кВА (l = 13)
6.j.k.l.m | Столбового/мачтового типа (m = 1), шкафного или киоскового типа (m = 2), блочного типа (m = 3), встроенного типа (m = 4) | [6 empty] | 171
6.2.1.3.2 | ТП-10/0,4№322 250кВА | 2020 | 0.4 |  | 235 | 910.76 |  | 330
6.2.1.3.2 | ТП-10/0,4№330 250кВА | 2020 | 0.4 |  | 235 | 852.31 |  | 191
6.2.1.4.2 | ТП-10/0,4№191 400кВА | 2020 | 0.4 |  | 376 | 1013.49 |  | 320
6.1.1.5.2 | ТП-10/0,4№320 630кВА | 2020 | 0.4 |  | 592.2 | 1077.14 |  | 338
6.1.1.2.1 | ТП-6/0,4№338 40кВА | 2020 | 0.4 |  | 37.6 | 284.35 |  | 325
6.2.2.3.2 | ТП-10/0,4№325 250кВА | 2020 | 0.4 |  | 235 | 2822.44 |  | 6960.49 | 8154.77
6.1.1.2.1 | МТП 40/6/0,4 кВА№ 323 40кВА | 2021 | 0.4 |  | 37.6 | 274.385 |  | СНТ Зеленый мыс | ТМГ 40/6/0,4
6.2.1.3.2 | КТПНп-ККвк-400/10/0,4№342 250кВА | 2021 | 0.4 |  | 235 | 1006.06 |  | КТП 342 Водоп 357 | ТМГ-СЭЩ-250/10/0.4 зав. № 108803
6.1.1.3.2 | КТПНп-кквк 400/6/0,4 №331 250кВА | 2021 | 0.4 |  | 235 | 977.083 |  | КТП 331 Б.Мира | тмг 250/6/0,4
6.2.1.3.2 | ТП-10/0,4№330 250кВА Войтенко А.Г долевое 0,06 | 2020 | 0.4 |  | 235 | 54.4029 |  | ктп 330
6.1.1.3.2 | ПКТП-400/6/0,4 №327 160кВА | 2021 | 0.4 |  | 150 | 141.395 |  | ктп 327 | тмг 160
6.2.1.3.2 | Мишукова О.Н. | 2022 | 10/0.4 | 1шт | 232.5 | 58.7586
6.2.1.3.2 | Калинин М.В. | 2022 | 10/0.4 |  |  | 58.7586
6.1.1.4.2 | УЖКХ адмигистрации г.Невинномысска | 2022 | 6/0.4 | 1шт | 376 | 23.6518
6.2.1.2.2 | Бутко А.В. | 2022 | 10/0.4 | 1шт | 93 | 137.4381
6.2.1.2.2 | Козлов В.Ю. | 2022 | 10/0.4 |  |  | 137.4381
6.2.1.3.2 | Дедушенко В.М. | 2022 | 10/0.4 | 1шт | 232.5 | 85.3368
6.2.1.3.2 | Некрич А.Г. | 2022 | 10/0.4 |  |  | 85.3368
6.2.1.3.2 | Морозов Н.Н. | 2022 | 10/0.4 |  |  | 28.4456
6.1.1.3.2 | Саркисян Г.В. | 2022 | 6/0.4 | 1шт | 150.4 | 811.2482 |  | до 150
6.1.1.3.2 | Гаджимуратов Р.А. | 2022 | 6/0.4 | 1шт | 250 | 806.4943
6.1.1.3.2 | ИП Колюбаева И.В. | 2022 | 6/0.4 |  |  | 537.6629
6.1.1.3.2 | Комарова С.В. | 2022 | 6/0.4 | 1шт | 235 | 202.791
6.1.1.4.2 | ООО "Чермет-Сервис" | 2022 | 6/0.4 | 1шт | 376 | 147.824
6.1.1.4.2 | ООО "Лагри" | 2022 | 6/0.4 |  |  | 443.472
6.1.1.4.2 | ООО "Маркет Лайн" | 2022 | 6/0.4 |  |  | 443.472
6.1.1.2.2 | СНТ "Водник-2" | 2022 | 0.4 | 1шт | 65 | 747.342
6.2.1.3.2 | СНТ "Мичуринец" | 2022 | 0.4 | 1шт | 232.5 | 853.3679
6.2.1.3.2 | Шаршуков С.А. | 2022 | 0.4 | 1шт | 232.5 | 432.7132
6.1.1.3.2 | УЖКХ администрации г. Невинномысска | 2022 | 0.4 | 1шт | 150.4 | 913.5011
6.1.1.3.2 | Шеремет Е.Н. | 2022 | 0.4 | 1шт | 150.4 | 782.2271
6.1.1.4.2 | ГБУЗ СК "Городская больница" г. Невииномысска | 2022 | 6/0.4 | 1шт | 376 | 558.534
6.1.1.4.2 | ООО "САС Групп" | 2022 |  |  |  | 558.534
7 | Строительство распределительных трансформаторных подстанций (РТП), с уровнем напряжения до 35 кВ
7.j | Распределительные трансформаторные подстанции (РТП) 6/0,4 кВ (j=1), 10/0,4 кВ (j=2), 20/0,4 кВ (j=3), 6/10 (10/6) кВ (j=4), 10/20 (20/10) кВ (j=5), 6/20 (20/6) (j=6)
7.j.k | Однотрансформаторные (k = 1), двухтрансформаторные и более (k = 2)
7.j.k.l | Трансформаторная мощность до 25 кВА включительно (l = 1), от 25 до 100 кВА включительно (l = 2), от 100 до 250 кВА включительно (l = 3), от 250 до 400 кВА (l = 4), от 400 до 630 кВА включительно (l = 5), от 630 до 1000 кВА включительно (l = 6), от 1000 до 1250 кВА включительно (l = 7), от 1250 кВА до 1600 кВА включительно (l = 8), от 1600 до 2000 кВА включительно (l = 9), от 2000 до 2500 кВА включительно (l = 10), от 2500 до 3150 кВА включительно (l = 11), свыше 3150 кВА (l = 12)
7.j.k.l.m | Открытого типа (m = 1), закрытого типа (m = 2)
8 | Строительство центров питания, подстанций уровнем напряжения 35 кВ и выше (ПС)
8.j | Однотрансформаторные (j = 1), двухтрансформаторные и более (j = 2)
8.j.k | Трансформаторная мощность до 6.3 МВА включительно (k = 1), от 6.3 до 10 МВА включительно (k = 2), от 10 до 16 МВА включительно (k = 3), от 16 до 25 МВА (k = 4), от 25 до 32 МВА включительно (k = 5), от 32 до 40 МВА включительно (k = 6), от 40 до 63 МВА включительно (k = 7), от 63 МВА до 80 МВА включительно (k = 8), от 80 до 100 МВА включительно (k = 9), свыше 100 МВА включительно (k = 10)
8.j.k.l | Открытого типа (l = 1), закрытого типа (l = 2)
8(1) | Обеспечение средствами коммерческого учета электрической энергии (мощности)
8(1).j | однофазный (j=1), трехфазный (j=2)
8(1).j.k | прямого включения (k=1), полукосвенного включения (k=2), косвенного включения (k=3) | [6 empty] | 12729.13 | 1000 | 12730
8(1).1.1 | Картушин А.В | 2020 | 0.4 |  | 5 | 12.73 |  | 27961.04 | 1000
8(1).2.1 | Сугатова | 2020 | 0.4 |  | 15 | 27.96 |  | 16197.9 | 1000
8(1).2.1 | Тараненко ЕВ | 2020 | 0.4 |  | 15 | 16.2 |  | 7380.55 | 1000
8(1).1.1 | Гулиев И.И | 2020 | 0.4 |  | 5 | 7.38 |  | 21303.94 | 1000
8(1).2.1 | Лесянская | 2020 | 0.4 |  | 15 | 21.64 |  | 21643.1 | 1000
8(1).2.1 | Ткачева | 2020 | 0.4 |  | 15 | 21.3 |  | 11660.7 | 1000
8(1).1.1 | Зелюнка СП Раздольная 56а | 2020 | 0.4 |  | 5 | 11.66 |  | 11660.7 | 1000
8(1).1.1 | Зелюнка С.п Раздольная 71а | 2020 | 0.4 |  | 5 | 11.66 |  | 13351.58 | 1000
8(1).2.2 | АО Горэлектросеть | 2020 | 0.4 |  | 50 | 13.35 |  | 15126.54 | 1000
8(1).1.1 | Кароаглонян Больничный 71 | 2020 | 0.4 |  | 5 | 15.13 |  | 14272.14 | 1000
8(1).1.1 | Шатухина ОА | 2020 | 0.4 |  | 5 | 14.27
8(1).2.1 | Бакай А.А | 2021 | 0.4 |  | 15 | 22.0463 |  | льгота
8(1).1.1 | Богданова Г.Е.Г. | 2021 | 0.4 |  | 5 | 13.0929
8(1).2.1 | Турок СС. | 2021 | 0.4 |  | 15 | 23.5592
8(1).1.1 | Эриза А.А. | 2021 | 0.4 |  | 15 | 23.3313
8(1).1.1 | Парамонов Р.Н | 2021 | 0.4 |  | 5 | 13.0299
8(1).1.1 | Агеев А.А | 2021 | 0.4 |  | 5 | 13.0754
8(1).2.1 | Мурзабекова З.Ф. | 2021 | 0.4 |  | 15 | 23.2188
8(1).1.1 | Кравцова Т.С | 2021 | 0.4 |  | 5 | 13.26
8(1).2.1 | Солодовник О.А | 2021 | 0.4 |  | 15 | 21.1742
8(1).2.1 | Попов Е.В | 2021 | 0.4 |  | 15 | 23.2771
8(1).2.1 | Федорова С.Н | 2021 | 0.4 |  | 15 | 23.5767
8(1).1.1 | Остапенко Г.А | 2021 | 0.4 |  | 5 | 16.3398
8(1).1.1 | Сивульский А.Б | 2021 | 0.4 |  | 5 | 12.9425
8(1).2.1 | Звездина Т.П (15 с 5 | 2021 | 0.4 |  | 15 | 19.9996
8(1).2.1 | Семенов С.Ф(15 с 5 | 2021 | 0.4 |  | 15 | 23.3662
8(1).2.1 | ПАО МТС | 2021 | 0.4 |  | 14 | 21.4008
8(1).2.1 | Кудашин П.В.(15 с 5 | 2021 | 0.4 |  | 15 | 21.4608
8(1).2.1 | Шатковский Д.Г | 2021 | 0.4 |  | 15 | 23.4607
8(1).2.1 | Ахмедова Т.Ш | 2021 | 0.4 |  | 15 | 13.1354
8(1).1.1 | КувшиноваН.В | 2021 | 0.4 |  | 5 | 7.3807
8(1).2.1 | Бреднева Е.Н(15 с 5 | 2021 | 0.4 |  | 15 | 26.1264
8(1).1.1 | Серяк Н.А | 2021 | 0.4 |  | 10 | 13.1447
8(1).1.1 | Сивульский О.Б | 2021 | 0.4 |  | 5 | 13.1892
8(1).2.1 | Макаров А.Ю | 2021 | 0.4 |  | 15 | 23.0237
8(1).1.1 | Парамонова Э.М | 2021 | 0.4 |  | 5 | 13.0325
8(1).2.1 | Груднева М.А | 2021 | 0.4 |  | 15 | 13.0221
8(1).2.1 | Телелюева Н.А | 2021 | 0.4 |  | 15 | 23.6886
8(1).2.1 | Стаценко Н.И | 2021 | 0.4 |  | 15 | 23.4433
8(1).1.1 | Зделов А.И | 2021 | 0.4 |  | 5 | 13.2441
8(1).2.1 | Гребенюк В.С | 2021 | 0.4 |  | 15 | 23.5721
8(1).1.1 | Барановская О.П | 2021 | 0.4 |  | 5 | 13.1179
8(1).2.1 | Константинов В.В | 2021 | 0.4 |  | 15 | 23.2279
8(1).2.1 | Котелевская Т.С. | 2021 | 0.4 |  | 15 | 23.6125
8(1).1.1 | Подгорный П.П | 2021 | 0.4 |  | 7 | 13.1529
8(1).2.1 | Ткаченко С.А | 2021 | 0.4 |  | 15 | 23.3095
8(1).2.1 | Миженская | 2021 | 0.4 |  | 15 | 23.2221
8(1).1.1 | Ширяев В.Б | 2021 | 0.4 |  | 5 | 13.3332
8(1).2.1 | Зацепин В.И | 2021 | 0.4 |  | 5 | 13.1712
8(1).2.1 | Кулешов А.В | 2021 | 0.4 |  | 15 | 24.4796
8(1).2.1 | Водолажская А.С | 2021 | 0.4 |  | 15 | 23.3095
8(1).2.1 | Тонкарева В.И. | 2021 | 0.4 |  | 15 | 23.6511
8(1).1.1 | Оныскин С.И | 2021 | 0.4 |  | 5 | 13.1679
8(1).2.1 | Чебан А.П | 2021 | 0.4 |  | 15 | 13.1962
8(1).2.1 | Ольховик А.В. | 2021 | 0.4 |  | 15 | 23.3679
8(1).1.1 | Каверзин А.О | 2021 | 0.4 |  | 5 | 12.5613
8(1).2.1 | Дубинина О.В | 2021 | 0.4 |  | 15 | 22.2429
8(1).2.1 | Лисицын И.А | 2021 | 0.4 |  | 15 | 23.5779
8(1).2.1 | Волкова Н.А | 2021 | 0.4 |  | 15 | 23.3337
8(1).2.1 | Стаценко Н.Д | 2021 | 0.4 |  | 15 | 23.1663
8(1).2.1 | Воробьев С.С | 2021 | 0.4 |  | 15 | 23.3688
8(1).1.1 | Сисков В.Н | 2021 | 0.4 |  | 5 | 13.2662
8(1).1.1 | Моргунова В.М Трудовая 84г | 2021 | 0.4 |  | 5 | 12.8921
8(1).2.1 | Матвиенко Е.В | 2021 | 0.4 |  | 15 | 23.4046
8(1).2.1 | Титаренко А.А | 2021 | 0.4 |  | 15 | 23.4365
8(1).2.1 | Матвиенко С.П. | 2021 | 0.4 |  | 15 | 23.6146
8(1).2.1 | Сокаев СС | 2021 | 0.4 |  | 15 | 23.1162
8(1).2.1 | Князев Н.А | 2021 | 0.4 |  | 15 | 23.3062
8(1).2.1 | Шутов М.А | 2021 | 0.4 |  | 15 | 23.5779
8(1).1.1 | Караогланян Н.А. | 2021 | 0.4 |  | 5 | 13.4021
8(1).2.1 | Королев Д.В | 2021 | 0.4 |  | 15 | 23.3128
8(1).1.1 | Полянский Д.Г | 2021 | 0.4 |  | 5 | 13.42
8(1).2.1 | Карамян В.Э(15 с 5 | 2021 | 0.4 |  | 15 | 23.3763
8(1).2.1 | Шпитько Я.А. | 2021 | 0.4 |  | 15 | 28.1349
8(1).1.1 | Шкурко А.В | 2021 | 0.4 |  | 5 | 22.2172
8(1).2.1 | Буняева Е.А | 2021 | 0.4 |  | 15 | 22.2172
8(1).2.1 | Горбунова Е.А | 2021 | 0.4 |  | 15 | 22.1351
8(1).2.1 | Мангушев А.Ю | 2021 | 0.4 |  | 15 | 23.7078
8(1).1.1 | Кулигин Г.Л | 2021 | 0.4 |  | 5 | 13.9811
8(1).2.1 | Никитин Н.Н | 2021 | 0.4 |  | 15 | 27.854
8(1).2.1 | Чубова А.А | 2021 | 0.4 |  | 15 | 23.4038
8(1).1.1 | Парамонов Е.М | 2021 | 0.4 |  | 5 | 14.0371
8(1).2.1 | Кондраков А.П(15 с 5 | 2021 | 0.4 |  | 15 | 23.3621
8(1).2.1 | Смородин Н.С | 2021 | 0.4 |  | 15 | 23.4738
8(1).2.1 | Хакимов Н.Н.(15 с 5 | 2021 | 0.4 |  | 15 | 23.2362
8(1).1.1 | Парамонов М.А | 2021 | 0.4 |  | 5 | 13.7379
8(1).2.1 | Толстых Е.И | 2021 | 0.4 |  | 15 | 25.3896
8(1).1.1 | Арзуманян А.А. | 2021 | 0.4 |  | 5 | 13.1438
8(1).2.1 | Михайлова О.Э | 2021 | 0.4 |  | 15 | 24.7563
8(1).2.1 | Проскурина Л.Н(15 с 5 | 2021 | 0.4 |  | 15 | 25.1404
8(1).2.1 | Сигачев А.Г(15с5 | 2021 | 0.4 |  | 15 | 23.4737
8(1).2.1 | Першина И.М | 2021 | 0.4 |  | 15 | 21.6496
8(1).2.1 | Разумный С.Н | 2021 | 0.4 |  | 15 | 23.6304
8(1).2.1 | Межуева Е.А | 2021 | 0.4 |  | 15 | 24.4342
8(1).2.1 | Межуев Ф.В | 2021 | 0.4 |  | 15 | 23.1217
8(1).2.1 | Еконян Д.В | 2021 | 0.4 |  | 15 | 25.465
8(1).2.1 | Хакимов Э.А | 2021 | 0.4 |  | 15 | 24.2567
8(1).2.1 | Вертуша Е.А | 2021 | 0.4 |  | 15 | 24.425
8(1).2.1 | Селиверстов АА | 2021 | 0.4 |  | 15 | 25.3332
8(1).2.1 | Хайрулин Д.Ф | 2021 | 0.4 |  | 15 | 25.2134
8(1).2.1 | Шкрыль Д.Г | 2021 | 0.4 |  | 15 | 25.325
8(1).1.1 | Бабуева Р.П | 2021 | 0.4 |  | 5 | 13.9853
8(1).1.1 | Кузьмичева Е.Н | 2021 | 0.4 |  | 5 | 0.76857
8(1).1.1 | Власенко В.И. | 2021 | 0.4 |  | 5 | 13.0937
8(1).1.1 | Барсуков А Г | 2021 | 0.4 |  | 5 | 13.587
8(1).2.1 | Степко Л.Н | 2021 | 0.4 |  | 15 | 25.3275
8(1).1.1 | СП Энергетик стадион | 2021 | 0.4 |  | 5 | 14.0697
8(1).1.1 | Гедыгушева Т.А | 2021 | 0.4 |  | 5 | 14.3728
8(1).2.1 | Чебан С.П | 2021 | 0.4 |  | 15 | 24.175
8(1).1.1 | Дидух В.С | 2021 | 0.4 |  | 5 | 13.9372
8(1).2.1 | Дудкин А.В | 2021 | 0.4 |  | 15 | 25.3834
8(1).2.1 | Курчаткин В.В | 2021 | 0.4 |  | 15 | 24.0634
8(1).2.1 | Павлов С.В | 2021 | 0.4 |  | 15 | 25.1529
8(1).2.1 | Мякенькая Л.А | 2021 | 0.4 |  | 15 | 25.2346
8(1).2.1 | Константинова И.А | 2021 | 0.4 |  | 15 | 25.0846
8(1).2.1 | Мусина Л.Н | 2021 | 0.4 |  | 15 | 25.0563
8(1).2.1 | Ковалев С.В | 2021 | 0.4 |  | 15 | 25.3799
8(1).1.1 | Винокуров К.А | 2021 | 0.4 |  | 5 | 13.8545
8(1).1.1 | Мехтиев Р.Г | 2021 | 0.4 |  | 5 | 13.7403
8(1).1.1 | Харьков В.В. | 2021 | 0.4 |  | 5 | 14.1096
8(1).2.1 | Цатурян А.С Восход 1487 | 2021 | 0.4 |  | 15 | 23.4211
8(1).2.1 | Губарева О.А | 2021 | 0.4 |  | 15 | 28.0259
8(1).1.1 | Кувшинова Н.В | 2021 | 0.4 |  | 5 | 25.3321
8(1).2.1 | Караогланян А.А Лабинская30 | 2021 | 0.4 |  | 15 | 13.1529
8(1).1.1 | Караогланян В.С ул Ленина 113А | 2021 | 0.4 |  | 5 | 22.1062
8(1).1.1 | Караогланян В.С ул Ленина 113Б | 2021 | 0.4 |  | 5 | 5.8806
8(1).1.1 | Парамонова Э.М | 2021 | 0.4 |  | 5 | 12.3482
8(1).1.1 | ул.Садовая 189 Караогланян В.С | 2021 | 0.4 |  | 5 | 13.0899
8(1).1.1 | Азнауров Н.С.ул.Апанасенко 4А | 2021 | 0.4 |  | 5 | 13.2662
8(1).1.1 | Азнауров Н.С.ул.Апанасенко 4Б | 2021 | 0.4 |  | 5 | 13.3038
8(1).1.1 | Азнауров Н.С.ул.Апанасенко 4В | 2021 | 0.4 |  | 5 | 13.3037
8(1).1.1 | Азнауров Н.С.ул.Апанасенко 4г | 2021 | 0.4 |  | 5 | 13.3038
8(1).2.1 | ПАО МТС ул.Рождественская 33-1 | 2021 | 0.4 |  | 14 | 13.5004
8(1).2.2 | Боярчук И.В | 2021 | 0.4 |  | 58 | 23.7492
8(1).2.2 | Алексеенко Е.Я | 2021 | 0.4 |  | 50 | 27.657
8(1).2.2 | Панченко С.А ул.Революционная 147А | 2021 | 0.4 |  | 100 | 13.1669
8(1).2.2 | горбольница ТП-4.3 | 2021 | 0.4 |  | 622 | 22.5005
8(1).2.1 | Вымпелком Загородняя 2/1 | 2021 | 0.4 |  | 10 | 102.012
8(1).2.1 | Айрапетов Р.Ю | 2021 | 0.4 |  | 30 | 23.7788
8(1).2.1 | Марчуков С.Г | 2021 | 0.4 |  | 11.5 | 25.3534
8(1).1.1 | Шеремет Е.Н Раздольная 23 | 2021 | 0.4 |  | 5 | 24.1544
8(1).1.1 | Шеремет Е.Н Раздольная 23 А | 2021 | 0.4 |  | 5 | 13.7471
8(1).1.1 | Шеремет Е.Н Раздольная 25 | 2021 | 0.4 |  | 5 | 13.7121
8(1).1.1 | Шеремет Е.Н Раздольная 25А | 2021 | 0.4 |  | 5 | 13.7121
8(1).1.1 | Шеремет Е.Н Раздольная 32 | 2021 | 0.4 |  | 5 | 13.0746
8(1).1.1 | Шеремет Е.Н Раздольная 32А | 2021 | 0.4 |  | 5 | 13.7121
8(1).1.1 | Шеремет Е.Н Раздольная 30 | 2021 | 0.4 |  | 5 | 13.0196
8(1).1.1 | Шеремет Е.Н Раздольная 30А | 2021 | 0.4 |  | 5 | 13.7121
8(1).1.1 | Шеремет Е.Н Раздольная 28А | 2021 | 0.4 |  | 5 | 13.7471
8(1).1.1 | Шеремет Е.Н Раздольная 26 | 2021 | 0.4 |  | 5 | 13.7471
8(1).1.1 | Шеремет Е.Н Раздольная 26А | 2021 | 0.4 |  | 5 | 13.7471
8(1).1.1 | Шеремет Е.Н Раздольная 24 | 2021 | 0.4 |  | 5 | 13.7471
8(1).1.1 | Шеремет Е.Н Раздольная 24А | 2021 | 0.4 |  | 5 | 13.7471
8(1).1.1 | Шеремет Е.Н ул.Раздольная 19 | 2021 | 0.4 |  | 5 | 13.7471
8(1).1.1 | Шеремет Е.Н ул.Раздольная 19 а | 2021 | 0.4 |  | 5 | 13.9372
8(1).1.1 | Шеремет Е.Н ул.Раздольная 21 | 2021 | 0.4 |  | 5 | 13.6795
8(1).1.1 | Шеремет Е.Н ул.Раздольная 21а | 2021 | 0.4 |  | 5 | 13.9372
8(1).2.2 | Антипов Е.Ф | 2021 | 0.4 |  | 60 | 13.6795
8(1).2.1 | Полянский Д.Г. | 2021 | 0.4 |  | 15 | 22.5174
8(1).2.1 | Шейкина Л.А. | 2021 | 0.4 |  | 15 | 24.3233
8(1).2.2 | ул. Маяковского 28 ООО Асти | 2021 | 0.4 |  | 80 | 25.4067
8(1).2.2 | ТП-58 ф-6 ул.Спартака 27 Химпродукт | 2021 | 0.4 |  | 180 | 10.9075
8(1).2.1 | ООО Главстрой | 2021 | 0.4 |  | 23 | 12.1288
8(1).2.2 | ИП Володина С.С | 2021 | 0.4 |  | 60 | 26.6075
8(1).2.1 | Цатурян С.А. СНТ Восход 1488 | 2021 | 0.4 |  | 15 | 36.8803
8(1).1.1 | Зацепин В.И. | 2021 | 0.4 |  | 5 | 25.2992
8(1).2.2 | Шатухина О. | 2021 | 0.4 |  | 70 | 27.3834
8(1).1.1 | Караогланян А.А Гагарина 55 | 2021 | 0.4 |  | 5 | 25.775
8(1).2.2 | ТП-204 ф-6 УЖКХ Сквер | 2021 | 0.4 |  | 135 | 20.6176
8(1).1.1 | Моргунова В.М | 2021 | 0.4 |  | 5 | 9.8651
8(1).2.1 | Леонов А.А. | 2021 | 0.4 |  | 15 | 12.892
8(1).2.1 | Разумный С.Н | 2021 | 0.4 |  | 45 | 23.2638
8(1).2.1 | ШСН-РП-7-10 гр.2 Камнева И.Н | 2021 | 0.4 |  | 28 | 24.9046
8(1).1.1 | УЖКХ 3.Интернационала светофор | 2021 | 0.4 |  | 5 | 25.818
8(1).1.1 | УЖКХ Калинина светофор | 2021 | 0.4 |  | 5 | 14.3315
8(1).2.1 | ГБОУ «ЦПМСС» | 2021 | 0.4 |  | 44.5 | 13.7029
8(1).2.1 | Абдрахманов А.А | 2021 | 0.4 |  | 15 | 35.2357
8(1).1.1 | Остапенко Г.А | 2021 | 0.4 |  | 5 | 25.6291
8(1).1.1 | Караогланян В.С ул. Дунаевского | 2021 | 0.4 |  | 5 | 13.0096
8(1).2.1 | Цатурян А.С Кузнецкий | 2021 | 0.4 |  | 30 | 13.8187
8(1).2.1 | Кондратенко С.М | 2021 | 0.4 |  | 30 | 51.1364
8(1).1.1 | УЖКХ Дунаевского Строительная | 2021 | 0.4 |  | 5 | 35.315
8(1).2.1 | Ериза А.П. | 2021 | 0.4 |  | 15 | 13.0431
8(1).2.1 | Крыжановская Т.В | 2021 | 0.4 |  | 15 | 23.3312
8(1).1.1 | Панченко С.А ул.Отрадная | 2021 | 0.4 |  | 5 | 19.8404
8(1).2.1 | Скородумов Ю.В | 2021 | 0.4 |  | 15 | 13.0558
8(1).2.1 | Тараненко Е.В | 2021 | 0.4 |  | 15 | 22.0463
8(1).2.1 | Левченко А.В. | 2022 | 0.4 |  | 15 | 8.5299
8(1).2.1 | Шибаев Р.В. | 2022 | 0.4 |  | 15 | 25.281
8(1).2.1 | ПАО Вымпелком | 2022 | 0.4 |  | 10 | 14.67
8(1).2.1 | Новичков В.В. | 2022 | 0.4 |  | 15 | 27.4894
8(1).1.1 | Барсуков А.Г, | 2022 | 0.4 |  | 3 | 13.6764
8(1).1.1 | Барсуков А.Г, | 2022 | 0.4 |  | 3 | 13.6764
8(1).1.1 | Барсуков А.Г, | 2022 | 0.4 |  | 3 | 13.6764
8(1).1.1 | Гочияева Б.В. | 2022 | 0.4 |  | 5 | 8.6007
8(1).2.1 | ООО "Кавказэлектросервис | 2022 | 0.4 |  | 15 | 23.7318
8(1).2.1 | Лебедянцев Ю.Ю. | 2022 | 0.4 |  | 15 | 25.4228
8(1).2.1 | Лебедянцев Ю.Ю. | 2022 | 0.4 |  | 15 | 25.4228
8(1).1.1 | Огарышева Н.А. | 2022 | 0.4 |  | 5 | 12.017
8(1).1.1 | Огарышева Н.А. | 2022 | 0.4 |  | 5 | 11.2643
8(1).1.1 | Галец Н.М. | 2022 | 0.4 |  | 5 | 12.0145
8(1).1.1 | Занимонский А.А. | 2022 | 0.4 |  | 5 | 12.0145
8(1).1.1 | Гордиенко Н.В. | 2022 | 0.4 |  | 2 | 12.0145
8(1).2.1 | Чернецкая Н.В. | 2022 | 0.4 |  | 15 | 28.5215
8(1).1.1 | ИП Трушин А.И. | 2022 | 0.4 |  | 5 | 29.5227
8(1).2.1 | ИП Морозова Ю.Б. | 2022 | 0.4 |  | 15 | 23.3962
8(1).2.1 | Адлер А.А. | 2022 | 0.4 |  | 15 | 23.3962
8(1).2.1 | Денисенко В.А. | 2022 | 0.4 |  | 15 | 25.1941
8(1).2.1 | Чайкина В.В. | 2022 | 0.4 |  | 15 | 26.988
8(1).2.1 | Сушук А.Ф. | 2022 | 0.4 |  | 15 | 25.3376
8(1).2.1 | Цатурян А.С. | 2022 | 0.4 |  | 15 | 30.171
8(1).2.1 | Цатурян А.С. | 2022 | 0.4 |  | 15 | 30.171
8(1).2.1 | Гориславский Д.В. | 2022 | 0.4 |  | 15 | 25.281
8(1).2.1 | Ильченко Р.Н. | 2022 | 0.4 |  | 15 | 26.7708
8(1).2.1 | Малиновский А.Л. | 2022 | 0.4 |  | 15 | 24.6108
8(1).1.1 | Караогланян А.А. | 2022 | 0.4 |  | 5 | 29.5227
8(1).1.1 | Шатухина О.А. | 2022 | 0.4 |  | 5 | 13.4477
8(1).1.1 | Шатухина О.А. | 2022 | 0.4 |  | 5 | 13.4477
8(1).1.1 | Шатухина О.А. | 2022 | 0.4 |  | 5 | 13.4477
8(1).1.1 | Шатухина О.А. | 2022 | 0.4 |  | 5 | 13.4477
8(1).1.1 | Шатухина О.А. | 2022 | 0.4 |  | 5 | 13.4477
8(1).1.1 | Шатухина О.А. | 2022 | 0.4 |  | 5 | 13.4477
8(1).2.1 | Омельченко Л.В. | 2022 | 0.4 |  | 15 | 25.3792
8(1).2.1 | Ширяев А.В. | 2022 | 0.4 |  | 15 | 25.1722
8(1).2.1 | Морозова Т.Я. | 2022 | 0.4 |  | 15 | 25.1722
8(1).2.1 | Якобсон В.Р. | 2022 | 0.4 |  | 15 | 25.1722
8(1).2.1 | Сушков А.М. | 2022 | 0.4 |  | 15 | 25.1722
8(1).2.1 | Медведев Н.В. | 2022 | 0.4 |  | 15 | 24.2779
8(1).2.1 | Гурнаков Н.В. | 2022 | 0.4 |  | 15 | 25.2995
8(1).2.1 | УЖКХ адмигистрации г.Невинномысска | 2022 | 0.4 |  | 8 | 26.3008
8(1).2.1 | Шинкарева А.В. | 2022 | 0.4 |  | 15 | 51.9805
8(1).2.1 | Мишукова О.Н. | 2022 | 0.4 |  | 15 | 46.3888
8(1).2.1 | Калинин М.В. | 2022 | 0.4 |  | 15 | 23.6614
8(1).2.1 | Бутко А.В. | 2022 | 0.4 |  | 15 | 25.3377
8(1).2.1 | Козлов В.Ю. | 2022 | 0.4 |  | 15 | 25.3377
8(1).2.1 | Дедушенко В.М. | 2022 | 0.4 |  | 15 | 26.6128
8(1).1.1 | Некрич А.Г. | 2022 | 0.4 |  | 5 | 26.6128
8(1).2.1 | Морозов Н.Н. | 2022 | 0.4 |  | 15 | 14.7878
8(1).1.1 | Панчурина Е.В. | 2022 | 0.4 |  | 5 | 14.6734
8(1).2.1 | Сазонова Л.Н. | 2022 | 0.4 |  | 15 | 27.0665
8(1).2.1 | Воловик Е.Е. | 2022 | 0.4 |  | 15 | 25.4353
8(1).2.1 | Журбин И.В. | 2022 | 0.4 |  | 10 | 28.2555
8(1).1.1 | Караогланян В.И. | 2022 | 0.4 |  | 5 | 13.1524
8(1).1.1 | Караогланян В.С. | 2022 | 0.4 |  | 5 | 14.4804
8(1).1.1 | Караогланян В.С. | 2022 | 0.4 |  | 5 | 14.4804
8(1).1.1 | Караогланян В.С. | 2022 | 0.4 |  | 5 | 14.4804
8(1).1.1 | Караогланян В.С. | 2022 | 0.4 |  | 5 | 13.9495
8(1).1.1 | Караогланян В.С. | 2022 | 0.4 |  | 5 | 13.9795
8(1).1.1 | Караогланян В.С. | 2022 | 0.4 |  | 5 | 14.0612
8(1).1.1 | Караогланян В.С. | 2022 | 0.4 |  | 5 | 14.2962
8(1).1.1 | Караогланян В.С. | 2022 | 0.4 |  | 5 | 14.3904
8(1).1.1 | Караогланян В.С. | 2022 | 0.4 |  | 5 | 14.3379
8(1).1.1 | Нестеренко Л.Н. | 2022 | 0.4 |  | 5 | 12.8382
8(1).2.1 | Саркисян С.В. | 2022 | 0.4 |  | 15 | 46.7797
8(1).1.1 | Казарян В.Р. | 2022 | 0.4 |  | 5 | 13.059
8(1).2.1 | Артеменко Р.И. | 2022 | 0.4 |  | 15 | 25.5997
8(1).2.1 | Беликов Д.В. | 2022 | 0.4 |  | 15 | 25.7287
8(1).2.1 | Черницова Н.А. | 2022 | 0.4 |  | 15 | 25.3677
8(1).2.1 | Валова З.Г. | 2022 | 0.4 |  | 15 | 49.0155
8(1).2.1 | Астахов М.В. | 2022 | 0.4 |  | 15 | 25.5997
8(1).2.1 | Земсков П.К. | 2022 | 0.4 |  | 15 | 25.3643
8(1).1.1 | Зинченко М.М. | 2022 | 0.4 |  | 5 | 13.0932
8(1).1.1 | Караогланян В.И. | 2022 | 0.4 |  | 5 | 13.3136
8(1).2.1 | Тихонов Э.Е. | 2022 | 0.4 |  | 15 | 25.3377
8(1).1.1 | Суров И.Д. | 2022 | 0.4 |  | 5 | 15.743
8(1).2.1 | Сазонова Т.В. | 2022 | 0.4 |  | 15 | 46.4797
8(1).2.1 | Ильчук И.А. | 2022 | 0.4 |  | 15 | 25.1667
8(1).2.1 | Марянинов А.А. | 2022 | 0.4 |  | 15 | 25.3643
8(1).1.1 | Шварц В.М. | 2022 | 0.4 |  | 6 | 27.3265
8(1).1.1 | Панская Т.И. | 2022 | 0.4 |  | 5 | 12.8686
8(1).2.1 | Акопян С.Р. | 2022 | 0.4 |  | 15 | 25.453
8(1).1.1 | Калинин Д.М. | 2022 | 0.4 |  | 5 | 13.2107
8(1).1.1 | Зделов И.П. | 2022 | 0.4 |  | 5 | 13.1049
8(1).1.1 | Швецов Е.Н. | 2022 | 0.4 |  | 5 | 30.5465
8(1).1.1 | Николин И.И. | 2022 | 0.4 |  | 5 | 15.5162
8(1).2.1 | Зелюнка Д.И. | 2022 | 0.4 |  | 15 | 25.4495
8(1).2.1 | ПАО "Вымпелком" | 2022 | 0.4 |  | 10 | 25.1667
8(1).2.1 | Арутюнов Э.Л. | 2022 | 0.4 |  | 15 | 25.4228
8(1).2.1 | Сизоренко И.И. | 2022 | 0.4 |  | 15 | 27.189
8(1).2.1 | Батагова Е.А. | 2022 | 0.4 |  | 15 | 27.3265
8(1).2.1 | Бочкарева Ю.А. | 2022 | 0.4 |  | 15 | 28.6474
8(1).2.1 | Шилов В.В. | 2022 | 0.4 |  | 15 | 25.5133
8(1).1.1 | Казарян В.Р. | 2022 | 0.4 |  | 5 | 10.722
8(1).2.1 | Конторин С.В. | 2022 | 0.4 |  | 15 | 25.281
8(1).1.1 | ИП Джавадов Ш.О.Д. | 2022 | 0.4 |  | 5 | 12.8065
8(1).2.1 | Панченко С.Н. | 2022 | 0.4 |  | 15 | 27.5424
8(1).1.1 | Скорякова Е.В. | 2022 | 0.4 |  | 5 | 27.3265
8(1).2.1 | Скорякова Е.В. | 2022 | 0.4 |  | 15 | 25.7912
8(1).1.1 | Парамонов М.А. | 2022 | 0.4 |  | 5 | 13.1549
8(1).1.1 | Караогланян А.А. | 2022 | 0.4 |  | 5 | 13.3868
8(1).2.1 | Винокурова Н.П. | 2022 | 0.4 |  | 15 | 25.4228
8(1).2.1 | Матузный М.Е. | 2022 | 0.4 |  | 15 | 27.9262
8(1).2.1 | Адлер А.А. | 2022 | 0.4 |  | 15 | 25.6025
8(1).2.1 | Воронина Т.Г. | 2022 | 0.4 |  | 15 | 46.4797
8(1).2.1 | Толоконников Р.И. | 2022 | 0.4 |  | 15 | 25.4895
8(1).1.1 | Крыжановский А.Э. | 2022 | 0.4 |  | 5 | 12.8836
8(1).2.1 | Лызь Н.Н. | 2022 | 0.4 |  | 15 | 25.2218
8(1).2.1 | ИП Суков А.С. | 2022 | 0.4 |  | 15 | 25.3978
8(1).2.1 | Конорезова Л.В. | 2022 | 0.4 |  | 15 | 25.3135
8(1).2.1 | Сербина Г.Д. | 2022 | 0.4 |  | 15 | 26.6501
8(1).2.1 | Азнауров Н.С. | 2022 | 0.4 |  | 15 | 14.7028
8(1).2.1 | ПАО "Вымпелком" | 2022 | 0.4 |  | 10 | 25.0292
8(1).2.1 | Туманов А.М. | 2022 | 0.4 |  | 15 | 25.8183
8(1).1.1 | Дубов А.Г. | 2022 | 0.4 |  | 5 | 15.8263
8(1).2.1 | Нешта И.Н. | 2022 | 0.4 |  | 15 | 27.3265
8(1).2.1 | Разумный С.Н. | 2022 | 0.4 |  | 15 | 25.5038
8(1).2.1 | Амаев Р.Р. | 2022 | 0.4 |  | 15 | 25.5038
8(1).1.1 | Кобцев В.Р. | 2022 | 0.4 |  | 5 | 15.8239
8(1).2.1 | Ибрамхалилов Н.А. | 2022 | 0.4 |  | 15 | 25.3376
8(1).2.1 | Ибрамхалилов Н.А. | 2022 | 0.4 |  | 15 | 25.3377
8(1).2.1 | Цуркин Д.В. | 2022 | 0.4 |  | 15 | 25.3778
8(1).2.1 | Медведьев Н.В. | 2022 | 0.4 |  | 15 | 28.0805
8(1).1.1 | Дутов Ю.О. | 2022 | 0.4 |  | 5 | 13.2101
8(1).1.1 | Захарова Н.М. | 2022 | 0.4 |  | 5 | 12.7744
8(1).1.1 | Бадалян С.С. | 2022 | 0.4 |  | 5 | 27.4328
8(1).2.1 | Проценко П.В. | 2022 | 0.4 |  | 15 | 28.0047
8(1).2.1 | Шевцова Ю.Ю. | 2022 | 0.4 |  | 15 | 25.4328
8(1).2.1 | Зелюнка А.И. | 2022 | 0.4 |  | 15 | 25.7912
8(1).2.1 | Кошлякова С.А. | 2022 | 0.4 |  | 15 | 25.7054
8(1).2.1 | Калмыков О.В. | 2022 | 0.4 |  | 15 | 20.0823
8(1).2.1 | Поздняков П.П. | 2022 | 0.4 |  | 15 | 25.4493
8(1).2.1 | Костецкая И.В. | 2022 | 0.4 |  | 15 | 25.6212
8(1).2.1 | Марусич Е.А. | 2022 | 0.4 |  | 15 | 25.3778
8(1).1.1 | Парамонов Р.М. | 2022 | 0.4 |  | 5 | 13.2303
8(1).2.1 | Борисов С.П. | 2022 | 0.4 |  | 15 | 25.5996
8(1).2.1 | Акопян Р.А. | 2022 | 0.4 |  | 15 | 46.5013
8(1).2.1 | Власова Ж.Ю. | 2022 | 0.4 |  | 15 | 25.2942
8(1).1.1 | Парамонов Е.М. | 2022 | 0.4 |  | 5 | 13.1049
8(1).2.1 | Цатурян А.С. | 2022 | 0.4 |  | 15 | 46.293
8(1).2.1 | Калошин В.Н. | 2022 | 0.4 |  | 15 | 25.1108
8(1).2.1 | Панфилов В.Л. | 2022 | 0.4 |  | 15 | 25.6025
8(1).2.1 | Седаков С.В. | 2022 | 0.4 |  | 15 | 25.3845
8(1).2.1 | Капустьянова М.А. | 2022 | 0.4 |  | 15 | 10.7221
8(1).2.1 | Моргунова В.М. | 2022 | 0.4 |  | 15 | 29.4559
8(1).2.1 | Моргунова В.М. | 2022 | 0.4 |  | 15 | 28.8722
8(1).2.1 | Какауридзе Т.Б. | 2022 | 0.4 |  | 15 | 25.6025
8(1).1.1 | Кишинский Н.И. | 2022 | 0.4 |  | 5 | 12.8053
8(1).1.1 | Харченко А.Н. | 2022 | 0.4 |  | 5 | 25.4328
8(1).2.1 | Такушинова С.А. | 2022 | 0.4 |  | 15 | 29.057
8(1).2.1 | Павлий К.А. | 2022 | 0.4 |  | 15 | 25.5043
8(1).2.1 | Ярошенко В.Ю. | 2022 | 0.4 |  | 15 | 26.1055
8(1).1.1 | Казарян В.Р. | 2022 | 0.4 |  | 5 | 13.1524
8(1).2.1 | Романько И.М. | 2022 | 0.4 |  | 15 | 25.4317
8(1).2.1 | Черняева И.А. | 2022 | 0.4 |  | 15 | 25.2918
8(1).2.1 | Рыбинская В.В. | 2022 | 0.4 |  | 15 | 25.4228
8(1).2.1 | Лунская Т.Р. | 2022 | 0.4 |  | 15 | 25.2995
8(1).2.1 | Рыбинский Е.В. | 2022 | 0.4 |  | 15 | 25.6728
8(1).2.1 | Пальчикова К.В. | 2022 | 0.4 |  | 15 | 12.6799
8(1).2.1 | Агаева И.А. | 2022 | 0.4 |  | 15 | 25.3376
8(1).2.1 | Старкова С.П. | 2022 | 0.4 |  | 15 | 28.3303
8(1).1.1 | Трегубенко С.Н. | 2022 | 0.4 |  | 5 | 16.498
8(1).1.1 | Зелюнка С.К. | 2022 | 0.4 |  | 5 | 13.0908
8(1).1.1 | Зелюнка С.К. | 2022 | 0.4 |  | 5 | 13.0908
8(1).2.1 | Суворов С.В. | 2022 | 0.4 |  | 15 | 28.1747
8(1).1.1 | Демьяненко О.В. | 2022 | 0.4 |  | 5 | 13.016
8(1).1.1 | Караогланян В.С. | 2022 | 0.4 |  | 5 | 13.3984
8(1).1.1 | УЖКХ администрации г. Невинномысска | 2022 | 0.4 |  | 5 | 27.507
8(1).2.1 | ПАО "МТС" | 2022 | 0.4 |  | 14 | 27.2507
8(1).2.1 | Лебедянцев Ю.Ю. | 2022 | 0.4 |  | 15 | 8.4576
8(1).1.1 | Стаценко Н.И. | 2022 | 0.4 |  | 5 | 6.1164
8(1).2.1 | ООО "Южгидроэнергострой" | 2022 | 0.4 |  | 15 | 29.2608
8(1).2.1 | ООО "ГЭС" | 2022 | 0.4 |  | 15 | 11.1849
8(1).2.1 | Лисянский Д.Г. | 2022 | 0.4 |  | 15 | 12.3667
8(1).1.1 | Михайленко В.В. | 2022 | 0.4 |  | 5 | 12.3326
8(1).1.1 | Кагало И.В. | 2022 | 0.4 |  | 5 | 6.0021
8(1).1.1 | Нестеренко В.Е. | 2022 | 0.4 |  | 5 | 15.3197
Генеральный директор |  |  |  |  | К.Б. Аликов
Начальник службы по технологическому присоединению |  |  |  |  | К.Г. Ростворцев

## Приложение 1 (2)
Приложение 1
Расходы на строительство введенных в эксплуатацию объектов электросетевого хозяйства для целей технологического присоединения АО "НЭСК" за 2022-2024гг.
№ п/п | Объект электросетевого хозяйства/Средство коммерческого учета электрической энергии (мощности) | Год ввода объекта | Уровень напряжения, кВ | Протяженность (для линий электропередачи), метров/ Количество пунктов секционирования, штук/ Количество точек учета, штук | Пропускная способность, кВт/Максимальная мощность, кВт | Расходы на строительство объекта/на обеспечение средствами коммерческого учета электрической энергии (мощности). (без НДС), тыс руб
1 | 2 | 3 | 4 | 5 | 6 | 7
1. | Строительство воздушных линий
1.j | Материал опоры (деревянные (j = 1), металлические (j = 2), железобетонные (j = 3))
1.j.k | Тип провода (изолированный провод (k = 1), неизолированный провод (k = 2))
1.j.k.l | Материал провода (медный (l = 1), стальной (l = 2), сталеалюминиевый (l = 3), алюминиевый (l = 4))
1.j.k.l.m | Сечение провода (диапазон до 50 квадратных мм включительно (m = 1), от 50 до 100 квадратных мм включительно (m = 2), от 100 до 200 квадратных мм включительно (m = 3), от 200 до 500 квадратных мм включительно (m = 4), от 500 до 800 квадратных мм включительно (m = 5), свыше 800 квадратных мм (m = 6))
1.j.k.l.m.n. | Количество цепей (одноцепная (n=1), двухцепная (n=2)
1.j.k.l.m.n.o | на металлических опорах, за исключением многогранных (o = 1), на многогранных опорах (o = 2)
1.3.1.4.1.1 | Шибаев Р.В. | 2022 | 0.4 | 69 | 15 | 13.2562
1.3.1.4.1.1 | Новичков В.В. | 2022 | 0.4 | 115 | 15 | 138.3412
1.3.1.4.1.1 | Барсуков А.Г, | 2022 | 0.4 | 122 | 9 | 36.3122
1.3.1.4.1.1 | Барсуков А.Г, | 2022 | 0.4 |  |  | 36.3122
1.3.1.4.1.1 | Барсуков А.Г, | 2022 | 0.4 |  |  | 36.3122
1.3.1.4.1.1 | ООО "Кавказэлектросервис | 2022 | 0.4 | 191 | 15 | 128.0418
1.3.1.4.2.1 | Лебедянцев Ю.Ю. | 2022 | 0.4 | 100 | 50 | 32.0562
1.3.1.4.2.1 | Лебедянцев Ю.Ю. | 2022 | 0.4 | 136 | 50 | 32.0562
1.3.1.4.1.1 | Огарышева Н.А. | 2022 | 0.4 | 68 | 22 | 2.2923
1.3.1.4.1.1 | Огарышева Н.А. | 2022 | 0.4 |  |  | 2.2923
1.3.1.4.1.1 | Галец Н.М. | 2022 | 0.4 |  |  | 2.2923
1.3.1.4.1.1 | Занимонский А.А. | 2022 | 0.4 |  |  | 2.2923
1.3.1.4.1.1 | Гордиенко Н.В. | 2022 | 0.4 |  |  | 2.2923
1.3.1.4.1.1 | ИП Трушин А.И. | 2022 | 0.4 | 41 | 5 | 91.9191
1.3.1.4.2.1 | ИП Морозова Ю.Б. | 2022 | 0.4 | 448 | 30 | 648.0244
1.3.1.4.2.1 | Адлер А.А. | 2022 | 0.4 |  |  | 648.0244
1.3.1.4.1.1 | Денисенко В.А. | 2022 | 0.4 | 123 | 15 | 56.5649
1.3.1.4.1.1 | Чайкина В.В. | 2022 | 0.4 | 46 | 15 | 8.4797
1.3.1.4.2.1 | Сушук А.Ф. | 2022 | 0.4 | 371 | 15 | 581.2379
1.3.1.4.1.1 | Цатурян А.С. | 2022 | 0.4 | 42 | 30 | 45.4098
1.3.1.4.1.1 | Цатурян А.С. | 2022 | 0.4 |  |  | 45.4098
1.3.1.4.1.1 | Гориславский Д.В. | 2022 | 0.4 | 56 | 15 | 11.063
1.3.1.4.1.1 | Ильченко Р.Н. | 2022 | 0.4 | 147 | 15 | 258.7861
1.3.1.4.1.1 | Малиновский А.Л. | 2022 | 0.4 | 100 | 15 | 22.182
1.3.1.4.1.1 | Караогланян А.А. | 2022 | 0.4 | 57.5 | 5 | 124.8402
1.3.1.4.1.1 | Шатухина О.А. | 2022 | 0.4 | 104 | 30 | 35.0482
1.3.1.4.1.1 | Шатухина О.А. | 2022 | 0.4 |  |  | 35.0482
1.3.1.4.1.1 | Шатухина О.А. | 2022 | 0.4 |  |  | 35.0482
1.3.1.4.1.1 | Шатухина О.А. | 2022 | 0.4 |  |  | 35.0482
1.3.1.4.1.1 | Шатухина О.А. | 2022 | 0.4 |  |  | 35.0482
1.3.1.4.1.1 | Шатухина О.А. | 2022 | 0.4 |  |  | 35.0482
1.3.1.4.1.1 | Омельченко Л.В. | 2022 | 0.4 | 79 | 15 | 145.1086
1.3.1.4.2.1 | Ширяев А.В. | 2022 | 0.4 | 552 | 60 | 154.3444
1.3.1.4.2.1 | Морозова Т.Я. | 2022 | 0.4 |  |  | 154.3444
1.3.1.4.2.1 | Якобсон В.Р. | 2022 | 0.4 |  |  | 154.3444
1.3.1.4.2.1 | Сушков А.М. | 2022 | 0.4 |  |  | 154.3444
1.3.1.4.1.1 | Медведев Н.В. | 2022 | 0.4 | 45 | 15 | 28.0806
1.3.1.4.2.1 | Гурнаков Н.В. | 2022 | 0.4 | 95 | 15 | 36.269
1.3.1.4.1.1 | УЖКХ адмигистрации г.Невинномысска | 2022 | 0.4 | 306 | 8 | 153.3141
1.3.1.4.2.1 | УЖКХ адмигистрации г.Невинномысска | 2022 | 6 | 332 | 376 | 19.3007
1.3.1.4.1.1 | Шинкарева А.В. | 2022 | 0.4 |  | 15 | 8.8737
1.3.1.4.2.1 | Мишукова О.Н. | 2022 | 0.4 | 384 | 60 | 69.6612
1.3.1.4.2.1 | Калинин М.В. | 2022 | 0.4 |  |  | 69.6612
1.3.1.4.2.1 | Калинин М.В. | 2022 | 0.4 | 150 | 15 | 261.8614
1.3.1.4.1.1 | Бутко А.В. | 2022 | 0.4 | 105 | 30 | 111.1493
1.3.1.4.1.1 | Козлов В.Ю. | 2022 | 0.4 |  |  | 111.1493
1.3.1.4.2.1 | Бутко А.В. | 2022 | 10 | 692 | 93 | 164.1634
1.3.1.4.2.1 | Козлов В.Ю. | 2022 | 10 |  |  | 164.1634
1.3.1.4.1.1 | Дедушенко В.М. | 2022 | 0.4 | 64 | 15 | 21.7122
1.3.1.4.1.1 | Некрич А.Г. | 2022 | 0.4 | 47 | 15 | 17.2757
1.3.1.4.2.1 | Дедушенко В.М. | 2022 | 0.4 | 323 | 185 | 25.9615
1.3.1.4.2.1 | Некрич А.Г. | 2022 | 0.4 |  |  | 25.9615
1.3.1.4.2.1 | Морозов Н.Н. | 2022 | 0.4 |  |  | 8.6538
1.3.1.4.1.1 | Дедушенко В.М. | 2022 | 10 | 303 | 232.5 | 50.6826
1.3.1.4.1.1 | Некрич А.Г. | 2022 | 10 |  |  | 50.6826
1.3.1.4.1.1 | Морозов Н.Н. | 2022 | 10 |  |  | 16.8942
1.3.1.4.2.1 | Разумный С.Н. | 2022 | 0.4 | 117 | 80 | 213.6108
1.3.1.4.2.1 | Лебедянцев Ю.Ю. | 2022 | 0.4 | 236 | 100 | 106.8541
1.3.1.4.2.1 | Караогланян А.А. | 2022 | 0.4 |  |  | 42.7416
1.3.1.4.1.1 | Караогланян А.А. | 2022 | 0.4 | 85 | 20 | 51.3292
1.3.1.4.1.1 | Пилипенко А.А. | 2022 | 0.4 | 142 | 30 | 200.8354
1.3.1.4.2.2 | Заузанова Д.А. | 2022 | 0.4 | 101.5 | 140 | 93.4529
1.3.1.4.2.2 | Крыжановский О.М. | 2022 | 0.4 |  |  | 70.0897
1.3.1.4.2.2 | Лада Е.Н. | 2022 | 0.4 |  |  | 93.4529
1.3.1.4.2.2 | Лещенко А.И. | 2022 | 0.4 |  |  | 70.0897
1.3.1.4.2.1 | ООО "Сплав-ЛД" | 2022 | 0.4 | 145 | 58 | 144.7156
1.3.1.4.2.1 | Терян А.А. | 2022 | 0.4 | 221 | 60 | 198.1876
1.3.1.4.2.1 | Саркисян Г.В. | 2022 | 0.4 | 101 | 125 | 105.75
1.3.1.4.1.1 | Саркисян Г.В. | 2022 | 6 | 10 | 150.4 | 67.1563
1.3.1.4.2.1 | ООО "Де Юре" | 2022 | 0.4 | 240 | 50 | 362.1346
1.3.1.4.3.1 | ИП Колюбаева И.В. | 2022 | 0.4 | 93 | 100 | 230.1994
1.3.1.4.2.1 | ООО "Чермет-Сервис" | 2022 | 0.4 | 197 | 50 | 167.4299
1.3.1.4.2.1 | ООО "Чермет-Сервис" | 2022 | 6 | 337 | 376 | 120.6296
1.3.1.4.2.1 | ООО "Лагри" | 2022 | 6 |  |  | 361.8887
1.3.1.4.2.1 | ООО "Маркет Лайн" | 2022 | 6 |  |  | 361.8887
1.3.1.4.1.1 | СНТ "Водник-2" | 2022 | 0.4 | 6 | 65 | 17.1374
1.3.1.4.1.1 | СНТ "Водник-2" | 2022 | 6 | 12 | 94 | 66.3924
1.3.1.4.2.1 | СНТ "Мичуринец" | 2022 | 0.4 | 654 | 150 | 862.9443
1.3.1.4.1.1 | СНТ "Мичуринец" | 2022 | 10 | 303 | 232.5 | 506.826
1.3.1.4.2.2 | Шаршуков С.А. | 2022 | 0.4 | 200 | 100 | 470.1737
1.3.1.4.1.1 | Строительство ВЛ-0,4кВ №132.19 Герасименко В.П. | 2023 | 0.4 | 76 | 7 | 31.5957
1.3.1.4.1.1 | Строительство ВЛ-0,4кВ №21.12 Беда А.Н. | 2023 | 0.4 | 357 | 15 | 337.8804
1.3.1.4.1.1 | Строительство ВЛ-0,4кВ №337.2 Левченко В.В. | 2022 | 0.4 | 194 | 15 | 91.2271
1.3.1.4.1.1 | Строительство ВЛ-0,4кВ №322.1 Бондаренко А.В. | 2023 | 0.4 | 84 | 15 | 161.996
1.3.1.4.1.1 | Строительство ВЛ-0,4кВ №171.2 Шилова Н.В. | 2023 | 0.4 | 243 | 15 | 381.1289
1.3.1.4.1.1 | Строительство ВЛ-0,4кВ №102.4 Ахметов Р.Р. | 2023 | 0.4 | 58 | 15 | 113.1573
1.3.1.4.1.1 | Строительство ВЛ-0,4кВ №50.8 Казарян В.Р. | 2023 | 0.4 | 69 | 5 | 14.831
1.3.1.4.1.1 | Строительство ВЛ-0,4кВ №210.2 Прокофьев С.В | 2023 | 0.4 | 45 | 15 | 21.5244
1.3.1.4.1.1 | Строительство ВЛ-0,4кВ №309.1 Караогланян В.С. | 2023 | 0.4 | 134 | 5 | 15.9536
1.3.1.4.1.1 | Строительство ВЛ-0,4кВ №333.5 УЖКХ г. Невинномысска | 2022 | 0.4 | 332 | 8 | 153.3141
1.3.1.4.1.1 | Строительство ВЛ-0,4кВ №192.5 Шатухина О.А. | 2022 | 0.4 | 109 | 30 | 210.2893
1.3.1.4.1.1 | Строительство ВЛ-0,4кВ №192.4 Гаджиев З.Г. | 2023 | 0.4 | 21 | 15 | 15.8603
1.3.1.4.1.1 | Строительство ВЛ-0,4кВ №192.4 Караогланян А.А. | 2022 | 0.4 | 60 | 5 | 124.8402
1.3.1.4.1.1 | Строительство ВЛ-0,4кВ №ШСН-103.12.1 ИП Трушин А.И. | 2022 | 0.4 | 43 | 15 | 292.7544
1.3.1.4.1.1 | Строительство ВЛ-0,4кВ №46.12.3 ООО "Кавказэлектросервис | 2022 | 0.4 | 191 | 5 | 128.0418
1.3.1.4.1.1 | Строительство ВЛ-0,4кВ №ШСН-63.3.9 Огарышева Н.А. | 2022 | 0.4 | 68 | 5 | 11.4613
1.3.1.4.1.1 | Строительство ВЛ-0,4кВ №170.2 Цатурян А.С. | 2022 | 0.4 | 42 | 15 | 90.8197
1.3.1.4.1.1 | Строительство ВЛ-0,4кВ №34.7 Барсуков А.Г. | 2022 | 0.4 | 173 | 3 | 108.9366
1.3.1.4.1.1 | Строительство ВЛ-0,4кВ №162.2 Гусейналиева Л.Э | 2023 | 0.4 | 216 | 5 | 232.5065
1.3.1.4.2.1 | Строительство ВЛ-10кВ №40 Восход-2 Ременюк Н.В. | 2023 | 10 | 1470 |  | 1184.2295
1.3.1.4.1.1 | Строительство ВЛ-0,4кВ №270.3 Сырцов А.В. | 2023 | 0.4 | 465 | 15 | 335.1444
1.3.1.4.2.1 | Строительство ВЛ-0,4кВ №322.2 Голубенко А.В. | 2023 | 0.4 | 520 | 15 | 988.2378
1.3.1.4.2.1 | Строительство ВЛ-0,4кВ №322.1 Ашурбеков А.А. | 2023 | 0.4 | 383.4 | 15 | 558.7482
1.3.1.4.2.1 | Строительство ВЛ-0,4кВ №112.6 ИП Морозова Ю.Б. | 2022 | 0.4 | 448 | 15 | 1296.0488
1.3.1.4.2.1 | Строительство ВЛ-0,4кВ №ШСН-52.9.1 Лебедянцев Ю.Ю. | 2022 | 0.4 | 236 | 15 | 213.7082
1.3.1.4.2.1 | Строительство ВЛ-0,4кВ №РП-8.14 Шенцов А.В. | 2023 | 0.4 | 114 | 141.49 | 193.6678
1.3.1.4.2.1 | Строительство ВЛ-0,4кВ №ШСН-52.9.1 Лебедянцев Ю.Ю. | 2023 | 0.4 | 236 | 15 | 51329.18
1.3.1.4.3.1 | Строительство ВЛ-0,4кВ №225.4 Филимонова И.А. | 2023 | 0.4 | 105 | 5 | 123.0251
1.3.1.4.3.1 | Строительство ВЛ-0,4кВ №225.4 Пилоян Ю.А. | 2023 | 0.4 | 564 | 15 | 621.9367
1.3.1.4.1.1 | Строительство ВЛ-0,4кВ №РП-5.7 Порохончук Т.С. | 2023 | 0.4 | 16 | 5 | 14.611
1.3.1.4.1.1 | Строительство ВЛ-0,4кВ №170.2 Егоров В.С. | 2023 | 0.4 | 23 | 5 | 21.085
1.3.1.4.1.1 | Строительство ВЛ-0,4кВ №162.2 Остапенко В.Г. | 2023 | 0.4 | 39 | 15 | 40.4048
1.3.1.4.1.1 | Строительство ВЛ-0,4кВ №337.1 Ременюк Н.В. | 2023 | 0.4 | 12 | 5 | 642.2706
1.3.1.4.1.1 | Строительство ВЛ-0,4кВ №117.4 Киселева О.В. | 2023 | 0.4 | 56 | 15 | 15.5688
1.3.1.4.1.1 | Строительство ВЛ-0,4кВ №206.5 ИП Есаян А.О. | 2023 | 0.4 | 154 | 10 | 79.5296
1.3.1.4.1.1 | Строительство ВЛ-0,4кВ №9-173.4 Колобихин З.А. | 2023 | 0.4 | 60 | 15 | 29.1673
1.3.1.4.1.1.2 | ВЛ-0,4кВ № 225.4 СНТ Приборист № 154 | 2024 | 0.4 | 50 | 15 | 48.3221
1.3.1.4.1.1.2 | ВЛ-0,4кВ №16.8 от ТП-16 ф-8 до пер. Крымский 3А | 2024 | 0.4 | 173 | 30 | 48.2391
1.3.1.4.2.1.2 | ВЛ-0,4кВ №50.4 ул. Школьная 59 | 2024 | 0.4 | 300 | 80 | 359.0766
1.3.1.4.2.1.2 | ВЛ-0,4кВ №53.5 ул. Ленина 76 | 2024 | 0.4 | 288 | 50 | 196.5272
1.3.1.4.1.1.2 | ВЛ-0,4кВ №56.3 шоссе Пятигорское 1-1 | 2024 | 0.4 | 32 | 15 | 11.0658
1.3.1.4.1.1.2 | ВЛ-0,4кВ №68.5 ул. Постышева 51 | 2024 | 0.4 | 17 | 7 | 14.8223
1.3.1.4.1.1.2 | ВЛ-0,4кВ №77.4 ул. Краснопартизанская 3А (эл. табло) | 2024 | 0.4 | 263 | 15 | 206.4015
1.3.1.4.1.1.2 | ВЛ-0,4кВ №77.8 до ул.Партизанская 11 ту 136 | 2024 | 0.4 | 635 | 10 | 148.4042
1.3.1.4.1.1.2 | ВЛ-0,4кВ №80.8 отпайка до ул.Лазурная 49А | 2024 | 0.4 | 284 | 15 | 92.3958
1.3.1.4.1.1.2 | ВЛ-0,4кВ №98.13 ул. 3 Интернационала 9А | 2024 | 0.4 | 105 | 14 | 30.6005
1.3.1.4.1.1.2 | ВЛ-0,4кВ №102.1 ул.Плеханова 19В | 2024 | 0.4 | 60 | 15 | 26.4514
1.3.1.4.2.1.2 | ВЛ-0,4кВ №121.5 Нестеровская 39 | 2024 | 0.4 | 89 | 90 | 172.0156
1.3.1.4.1.1.2 | ВЛ-0,4кВ №146.13 отпайка ул. Подгорного 9Б | 2024 | 0.4 | 55 | 15 | 31.724
1.3.1.4.1.1.2 | ВЛ-0,4кВ №161.2 ул. Азовская 45,45А,46 ул. Пятигорская 46,46А | 2024 | 0.4 | 121 | 25 | 133.046
1.3.1.4.1.1.2 | ВЛ-0,4кВ №171.2 ул.Русская 83 | 2024 | 0.4 | 21 | 10 | 21.4749
1.3.1.4.2.1.2 | ВЛ-0,4кВ №192.6 участок Магистральная 33,33А-33Д | 2024 | 0.4 | 96 | 40 | 51.6118
1.3.1.4.1.1.2 | ВЛ-0,4кВ №220.4 ул. Круговая 1-1 | 2024 | 0.4 | 24 | 15 | 6.631
1.3.1.4.1.1.2 | ВЛ-0,4кВ №225.4 участок СНТ Приборист 229 | 2024 | 0.4 | 96 | 15 | 83.9545
1.3.1.4.2.1.2 | ВЛ-0,4кВ №228.5 до ВРУ ул.Энгельса 99 ТУ178Б(60квт) | 2024 | 0.4 | 203 | 60 | 164.8642
1.3.1.4.1.1.2 | ВЛ-0,4кВ №273.1 СНТ Приборист 615 | 2024 | 0.4 | 32 | 15 | 19.5118
1.3.1.4.1.1.2 | ВЛ-0,4кВ №281.5 ул. Гагарина 59 (эл. табло) | 2024 | 0.4 | 376 | 15 | 262.0318
1.3.1.4.1.1.2 | ВЛ-0,4кВ №323.3 СНТ Зеленый Мыс №208 | 2024 | 0.4 | 140 | 20 | 55.3428
1.3.1.4.2.1.2 | ВЛ-0,4кВ №333.2 ул. Монтажная 17 | 2024 | 0.4 | 155 | 150 | 249.6774
1.3.1.4.2.1.2 | ВЛ-0,4кВ №336.2 СНТ Восход-2 №637, 635, 568, СНТ Приборист №890 | 2024 | 0.4 | 305 | 60 | 542.939
1.3.1.4.2.1.2 | ВЛ-0,4кВ №336.3 СНТ Восход-2 №680,659,658 | 2024 | 0.4 | 155 | 45 | 248.0611
1.3.1.4.1.1.2 | ВЛ-0,4кВ №337.1 СНТ Восход-2 №600,709,711 | 2024 | 0.4 | 92 | 25 | 372.1325
1.3.1.4.1.1.2 | ВЛ-0,4кВ №337.1 СНТ Восход №723 | 2024 | 0.4 | 116 | 15 | 90.0112
1.3.1.4.1.1.2 | ВЛ-0,4кВ №337.1 СНТ Восход-2 №574 | 2024 | 0.4 | 95 | 15 | 97.5005
1.3.1.4.1.1.2 | ВЛ-0,4кВ №337.1 СНТ Восход-2 №1390 | 2024 | 0.4 | 35 | 10 | 21.885
1.3.1.4.1.1.2 | ВЛ-0,4кВ №337.1 СНТ Восход-2 №1496 | 2024 | 0.4 | 25 | 5 | 15.7177
1.3.1.4.2.1.2 | ВЛ-0,4кВ №337.3 СНТ Восход-2 №1470,1457 | 2024 | 0.4 | 488 | 30 | 1026.8766
1.3.1.4.1.1.2 | ВЛ-0,4кВ №339.2 Водник-2 №44,60 | 2024 | 0.4 | 469 | 12.5 | 626.0273
1.3.1.4.1.1.2 | ВЛ-0,4кВ №339.3 Водник-2 №90 | 2024 | 0.4 | 528.5 | 5 | 649.2796
1.3.1.4.1.1.2 | ВЛ-0,4кВ №339.4 Водник-2 №17,18,22,20,32 | 2024 | 0.4 | 334.4 | 25 | 846.4671
1.3.1.4.1.1.2 | ВЛ-0,4кВ №РП-8.7 ул. Гагарина 1Б (эл. табло) | 2024 | 0.4 | 448 | 15 | 315.3873
1.3.1.4.2.1.2 | ВЛ-6кВ №46 Екатериновское шоссе 2 ООО МСЦ ту189Б | 2024 | 6 | 9 | 480 | 1588.9277
1.3.1.4.1.1.2 | ВЛ-6кВ от ВЛ-6кВ Линар оп.18 до оп.18.1 (Монтажная 10А 178Б) | 2024 | 6 | 22 | 140 | 153.0332
1.3.1.4.2.1.2 | ВЛ-10кВ №42 СНТ Квант | 2024 | 10 | 2630 | 87 | 2683.2399
2. | Строительство кабельных линий
2.j | Способ прокладки кабельных линий (в траншеях (j = 1), в блоках (j = 2), в каналах (j = 3), в туннелях и коллекторах (j = 4), в галереях и эстакадах (j = 5), горизонтальное наклонное бурение (j = 6), подводная прокладка (j = 7)
2.j.k | Одножильные (k = 1) и многожильные (k = 2)
2.j.k.l | Кабели с резиновой и пластмассовой изоляцией (l = 1), бумажной изоляцией (l = 2)
2.j.k.l.m | Сечение провода (диапазон до 50 квадратных мм включительно (m=1), от 50 до 100 квадратных мм включительно (m=2), от 100 до 200 квадратных мм включительно (m=3), от 200 до 250 квадратных мм включительно (m=4), от 250 до 300 квадратных мм включительно (m=5), от 300 до 400 квадратных мм включительно (m=6), от 400 до 500 квадратных мм включительно (m=7), от 500 до 800 квадратных мм включительно (m=8), свыше 800 квадратных мм (m=9)
2.j.k.l.m.n | Количество кабелей в траншее, канале, туннеле или коллекторе, на галерее или эстакаде, труб в скважине (одна (n=1), две (n=2), три (n=3), четыре (n=4), более четырех (n=5)
2.1.2.1.3.1 | Лебедянцев Ю.Ю. | 2022 | 0.4 | 198 | 100 | 39.8079
2.1.2.1.3.1 | Лебедянцев Ю.Ю. | 2022 | 0.4 |  |  | 39.8079
2.1.2.1.3.1 | ИП Трушин А.И. | 2022 | 0.4 | 177 | 135 | 40.694
2.6.1.1.3.1 | Дедушенко В.М. | 2022 | 10 | 16 | 232.5 | 28.41
2.6.1.1.3.1 | Некрич А.Г. | 2022 | 10 | 16 |  | 28.41
2.6.1.1.3.1 | Морозов Н.Н. | 2022 | 10 | 16 |  | 9.47
2.1.1.1.3.1 | Дедушенко В.М. | 2022 | 10 | 160 |  | 51.56
2.1.1.1.3.1 | Некрич А.Г. | 2022 | 10 | 160 |  | 51.56
2.1.1.1.3.1 | Морозов Н.Н. | 2022 | 10 | 160 |  | 17.19
2.1.2.1.3.1 | Лебедянцев Ю.Ю. | 2022 | 0.4 | 198 | 100 | 132.693
2.1.2.1.3.1 | Караогланян А.А. | 2022 |  |  |  | 53.0772
2.1.2.1.3.1 | Кодратенко С.М. | 2022 | 0.4 | 177 | 135 | 813.8797
2.1.2.1.3.1 | Пилипенко А.А. | 2022 |  |  |  | 244.1639
2.1.2.1.3.2 | Заузанова Д.А. | 2022 | 0.4 | 213 | 140 | 764.8054
2.1.2.1.3.2 | Крыжановский О.М. | 2022 |  |  |  | 573.604
2.1.2.1.3.2 | Лада Е.Н. | 2022 |  |  |  | 764.8054
2.1.2.1.3.2 | Лещенко А.И. | 2022 |  |  |  | 573.604
2.1.2.1.3.1 | Шеремет Е.В. | 2022 | 0.4 | 168 | 100 | 1483.5737
2.1.2.1.3.1 | Терян А.А. | 2022 | 0.4 | 262 | 60 | 2093.614
2.1.2.2.3.1 | Гаджимуратов Р.А. | 2022 | 6 | 405 | 250 | 2425.4266
2.1.2.2.3.1 | ИП Колюбаева И.В. | 2022 |  |  |  | 1616.951
2.1.2.1.2.1 | Комарова С.В. | 2022 | 0.4 | 214 | 50 | 746.2889
2.1.2.2.3.1 | Комарова С.В. | 2022 | 6 | 330 | 235 | 293.2009
2.1.1.1.2.1 | СНТ "Мичуринец" | 2022 | 10 | 176 | 232.5 | 799.6698
2.1.2.2.3.1 | Шаршуков С.А. | 2022 | 10 | 28 | 232.5 | 38.5157
2.1.2.1.3.1 | УЖКХ администрации г. Невинномысска | 2022 | 0.4 | 32.5 | 100 | 113.1637
2.1.2.2.3.1 | УЖКХ администрации г. Невинномысска | 2022 | 6 | 81 | 150.4 | 495.9307
2.1.2.2.3.1 | УЖКХ администрации г. Невинномысска | 2022 | 6 | 91.5 | 150.4 | 518.8602
2.1.2.1.3.1 | Шеремет Е.Н. | 2022 | 0.4 | 33 | 100 | 187.7676
2.1.1.1.3.1 | Шеремет Е.Н. | 2022 | 6 | 215.5 | 150.4 | 629.3043
2.1.2.1.3.1 | ГБУЗ СК "Городская больница" г. Невииномысска | 2022 | 0.4 | 224 | 150 | 2688.7522
2.1.1.1.2.1 | ГБУЗ СК "Городская больница" г. Невииномысска | 2022 | 6 | 497 | 376 | 667.15
2.1.1.1.2.1 | ООО "САС Групп" | 2022 | 6 | 497 |  | 667.15
2.6.1.1.2.1 | ГБУЗ СК "Городская больница" г. Невииномысска | 2022 | 6 | 174 |  | 1719.72
2.6.1.1.2.1 | ООО "САС Групп" | 2022 | 6 | 174 |  | 1719.72
2.1.2.1.2.1 | Строительство КЛ-0,4кВ №8.8 ТУ №384 Пегин О.А. | 2023 | 0.4 | 93 | 5 | 222.5728
2.1.2.1.3.1 | Строительство КЛ-0,4кВ №105.4 ТУ №142 ООО "ЛОФТ ФАБРИКА" | 2023 | 0.4 | 46 | 140 | 169.9098
2.1.2.1.3.1 | Строительство КЛ-0,4кВ №350.2 ТУ №238 ООО "Опора России" | 2023 | 0.4 | 142 | 150 | 727.1952
2.1.2.1.3.1 | Строительство КЛ-0,4кВ №291.6 ТУ №204 Матевосян Г.С. | 2023 | 0.4 | 210 | 40 | 727.4358
2.1.2.1.3.1 | Строительство КЛ-0,4кВ №5.11 ТУ №50 Хвостик К.В. | 2023 | 0.4 | 110 | 15 | 258.1953
2.1.2.1.3.1 | Строительство КЛ-0,4кВ №125.6 ТУ №15 ИП Юрков В.В. | 2023 | 0.4 | 86 | 15 | 465.6501
2.1.2.1.3.1 | Строительство КЛ-0,4кВ №ШСН-52.9.1 ТУ №323, 322 Лебедянцев Ю.Ю. | 2022 | 0.4 | 202 | 15 | 265.3859
2.1.2.1.3.1 | Строительство КЛ-0,4кВ №103.12 ТУ №324 ИП Трушин А.И. | 2022 | 0.4 | 143 |  | 562.2268
2.1.2.2.1.1 | Строительство КЛ-0,4кВ №ШСН-13.3.1 ТУ №7 Калинченко С.И. | 2023 | 0.4 | 92 | 15 | 82.457
2.1.2.2.2.1 | Строительство КЛ-6кВ №РП-18.3 ТУ №79 Тикменов Р.А. | 2023 | 6 | 152 | 100 | 433.7192
2.6.2.1.3.1 | Строительство КЛ-0,4кВ №350.2 ТУ №238 ООО "Опора России" | 2023 | 0.4 | 142 |  | 2346.0932
2.6.2.1.3.1 | Строительство КЛ-0,4кВ №125.6 ТУ №15 ИП Юрков В.В. | 2022 | 0.4 | 58 |  | 1031.661
2.6.2.1.3.1 | Строительство КЛ-0,4кВ №103.12 ТУ №324 ИП Трушин А.И. | 2022 | 0.4 | 38 | 5 | 536.5108
2.6.2.2.2.1 | Строительство КЛ-6кВ №РП-18.3 ТУ №79 Тикменов Р.А. | 2023 | 6 | 46 |  | 807.3269
2.1.2.1.4.1 | КЛ-0,4 №264.1 до ШСН-264-1,4 Амур | 2024 | 0.4 | 151 | 150 | 1661.5887
2.6.2.1.4.1 | КЛ-0,4 №264.1 до ШСН-264-1,4 Амур гнб | 2024 | 0.4 | 95 | 0 | 1023.9268
2.1.2.1.4.1 | КЛ-0,4 №264.4 до ШСН-264-1,4 Амур | 2024 | 0.4 | 151 | 150 | 1545.8597
2.6.2.1.4.1 | КЛ-0,4 №264.4 до ШСН-264-1,4 Амур гнб | 2024 | 0.4 | 95 | 0 | 976.0846
2.1.2.1.3.1 | КЛ-0,4кВ №40.13 до ВРУ-0,4кВ ул.Калинина 62 | 2024 | 0.4 | 144 | 140 | 1165.2078
2.6.2.1.3.1 | КЛ-0,4кВ №40.13 до ВРУ-0,4кВ ул.Калинина 62 гнб | 2024 | 0.4 | 68 | 0 | 589.0768
2.1.2.1.3.1 | КЛ-0,4кВ №98.10 Партизанская 11Б | 2024 | 0.4 | 316 | 90 | 1140.823
2.1.2.1.2.1 | КЛ-0,4кВ №228.5 выход на оп. ВЛ-0,4кВ №228.5 ТУ178Б(60квт) | 2024 | 0.4 | 24 | 60 | 410.1774
2.6.2.1.2.1 | КЛ-0,4кВ №228.5 выход на оп. ВЛ-0,4кВ №228.5 ТУ178Б(60квт)гнб | 2024 | 0.4 | 21 | 0 | 280.9572
2.1.2.1.3.1 | КЛ-0,4кВ №249.1 Апанасенко 16 ТУ 73Б(212квт) | 2024 | 0.4 | 147 | 212 | 395.5338
2.1.2.1.3.1 | КЛ-0,4кВ №249.2 Апанасенко 16 ТУ 73Б (212квт) | 2024 | 0.4 | 139 | 212 | 377.6846
2.1.2.1.3.1 | КЛ-0,4кВ №358 ПАО Ставропольэнергосбыт | 2024 | 0.4 | 16 | 150 | 484.5093
2.6.2.1.3.1 | КЛ-0,4кВ №358 ПАО Ставропольэнергосбыт гнб | 2024 | 0.4 | 17 | 0 | 260.3214
2.1.2.1.2.1 | КЛ-0,4кВ №358.2 ул. Бульвар Мира 27Г Волкова | 2024 | 0.4 | 36 | 100 | 545.8233
2.6.2.1.2.1 | КЛ-0,4кВ №358.2 ул. Бульвар Мира 27Г Волкова гнб | 2024 | 0.4 | 26 | 0 | 364.8698
2.1.2.1.2.1 | КЛ-0,4кВ №358.3 Бульвар Мира 27 Бондаренко | 2024 | 0.4 | 24 | 75 | 430.1026
2.6.2.1.2.1 | КЛ-0,4кВ №358.3 Бульвар Мира 27 Бондаренко гнб | 2024 | 0.4 | 18 | 0 | 305.8114
2.1.2.1.3.1 | КЛ-0,4кВ №РП-10.3 до ШСН-РП-10-3 Маяковского 28 | 2024 | 0.4 | 241 | 300 | 712.444
2.1.2.2.3.1 | КЛ-6кВ №164.6 от КТП-164.6 до КТП-358.1 Ставропольэнергосбыт | 2024 | 6 | 86 | 150 | 1800.9404
2.6.2.2.3.1 | КЛ-6кВ №164.6 от КТП-164.6 до КТП-358.1 Ставропольэнергосбыт гнб | 2024 | 6 | 76 | 0 | 1070.2423
2.1.2.1.3.1 | КЛ-6кВ №РП-17.9 выход на оп ВЛ-6кВ №46 ООО МСЦ | 2024 | 6 | 382 | 480 | 5519.7683
2.6.2.1.3.1 | КЛ-6кВ №РП-17.9 выход на оп ВЛ-6кВ №46 ООО МСЦ гнб | 2024 | 6 | 267 | 0 | 3016.6833
2.1.2.2.3.1 | КЛ-10кВ №249.1 в КЛ-10кВ №76.2 Апанасенко 16 | 2024 | 10 | 67 | 212 | 803.9411
2.6.2.2.3.1 | КЛ-10кВ №249.1 в КЛ-10кВ №76.2 Апанасенко 16гнб | 2024 | 10 | 40 | 0 | 196.1871
2.1.2.2.3.1 | КЛ-10кВ №249.2 в КЛ-10кВ №248.2 Апанасенко 16 | 2024 | 10 | 61 | 212 | 788.3329
2.6.2.2.3.1 | КЛ-10кВ №249.2 в КЛ-10кВ №248.2 Апанасенко 16 гнб | 2024 | 10 | 40 | 0 | 490.1871
2.1.2.2.3.1 | КЛ-10кВ №363.1 выход на оп. ВЛ-10кВ №42 СНТ Квант | 2024 | 10 | 86 | 87 | 423.4005
2.1.2.2.3.1 | КЛ-10кВ №РП-13.17 на оп. ВЛ-10кВ Гвардейский | 2024 | 10 | 216 | 2000 | 3570.363
2.6.2.2.3.1 | КЛ-10кВ №РП-13.17 на оп. ВЛ-10кВ Гвардейский гнб | 2024 | 10 | 66 | 0 | 849.8709
3 | Строительство пунктов секционирования
3.j | Реклоузеры (j=1), линейные разъединители (j=2), выключатели нагрузки, устанавливаемые вне трансформаторных подстанций и распределительных и переключательных пунктов (РП) (j=3), распределительные пункты (РП), за исключением комплектных распределительных устройств наружной установки (КРН, КРУН) (j=4), комплектные распределительные устройства наружной установки (КРН, КРУН) (j=5), переключательные пункты (j=6)
3.j.k | Номинальный ток до 100 А включительно (k = 1), от 100 до 250 А включительно (k = 2), от 250 до 500 А включительно (k = 3), от 500 А до 1 000 А включительно (k = 4), свыше 1 000 А (k = 5)
3.j.k.l | Количество ячеек в распределительном или переключательном пункте (до 5 ячеек включительно (l=1), от 5 до 10 ячеек включительно (l=2), от 10 до 15 ячеек включительно (l=3), свыше 15 ячеек (l=4)
3.5.1.1 | Левченко А.В. | 2022 | 0.4 | 1 | 15 | 7.7488
3.5.1.1 | ПАО Вымпелком | 2022 | 0.4 | 1 | 10 | 8.596
3.5.1.1 | Гочияева Б.В. | 2022 | 0.4 | 1 | 5 | 12.1694
3.5.1.1 | Лебедянцев Ю.Ю, | 2022 | 0.4 | 1 | 15 | 1.739
3.5.1.1 | Лебедянцев Ю.Ю, | 2022 | 0.4 | 1 |  | 1.739
3.5.1.1 | Огарышева Н.А. | 2022 | 0.4 | 1 | 5 | 6.4972
3.5.1.1 | Огарышева Н.А. | 2022 | 0.4 | 1 | 5 | 6.4972
3.5.1.1 | Галец Н.М. | 2022 | 0.4 | 1 | 5 | 6.4972
3.5.1.1 | Занимонский А.А. | 2022 | 0.4 | 1 | 5 | 6.4972
3.5.1.1 | Гордиенко Н.В. | 2022 | 0.4 | 1 | 2 | 6.4972
3.5.1.1 | Чернецкая Н.В. | 2022 | 0.4 | 1 | 15 | 13.7578
3.5.1.1 | ИП Трушин А.И. | 2022 | 0.4 | 1 | 5 | 5.1141
3.5.1.1 | Тимофеев Д.В. | 2022 | 0.4 | 1 | 20 | 18.855
3.5.1.1 | ИП Алексеенко Е.Я. | 2022 | 0.4 | 1 | 30 | 7.2182
3.5.1.1 | ООО "Спецстрой" | 2022 | 0.4 | 1 | 25 | 12.1682
3.5.2.1 | Лебедянцев Ю.Ю. | 2022 | 0.4 | 1 | 100 | 5.7967
3.5.2.1 | Караогланян А.А. | 2022 |  | 1 |  | 2.3187
3.5.1.1 | ИП Прошин А.В. | 2022 | 0.4 | 1 | 30 | 13.3948
3.5.2.1 | Кодратенко С.М. | 2022 | 0.4 | 1 | 135 | 102.282
3.5.2.1 | Пилипенко А.А. | 2022 |  | 1 |  | 30.6846
3.5.1.1 | Боев Г.А. | 2022 | 0.4 | 1 | 30 | 10.1784
3.5.2.1 | Терян А.А. | 2022 | 0.4 | 1 | 60 | 140.3648
3.5.1.1 | ООО "Золотой берег" | 2022 | 0.4 | 1 | 50 | 10.0104
3.5.1.1 | Строительство ШСН-125.6 ТУ №15 ИП Юрков В.В. | 2023 | 0.4 | 1 | 15 | 84.2719
3.5.1.1 | Строительство ШСН-103.12 ТУ №324 ИП Трушин А.И. | 2022 | 0.4 | 1 | 5 | 138.0807
3.5.2.1 | ШСН-264-1,4 Амур | 2024 | 0.4 | 1 | 150 | 192.822
3.5.3.1 | ШСН-РП-10-3 Маяковского 28 | 2024 | 0.4 | 1 | 300 | 127.9994
4. | Строительство комплектных трансформаторных подстанций (КТП) с уровнем напряжения до 35 кВ
4.j | Трансформаторные подстанции (ТП), за исключением распределительных трансформаторных подстанций (РТП) 6/0,4 кВ (j=1), 10/0,4 кВ (j=2), 20/0,4 кВ (j=3), 6/10 (10/6) кВ (j=4), 10/20 (20/10) кВ (j=5), 6/20 (20/6) (j=6)
4.j.k | Однотрансформаторные (k = 1), двухтрансформаторные и более (k = 2)
4.j.k.l | Трансформаторная мощность до 25 кВА включительно (l = 1), от 25 до 100 кВА включительно (l = 2), от 100 до 250 кВА включительно (l = 3), от 250 до 400 кВА (l = 4), от 400 до 630 кВА включительно (l = 5), от 630 до 1000 кВА включительно (l = 6), от 1000 до 1250 кВА включительно (l = 7), от 1250 кВА до 1600 кВА включительно (l = 8), от 1600 до 2000 кВА включительно (l = 9), от 2000 до 2500 кВА включительно (l = 10), от 2500 до 3150 кВА включительно (l = 11), от 3150 до 4000 кВА включительно (l = 12), свыше 4000 кВА (l = 13)
4.j.k.l.m | Столбового/мачтового типа (m = 1), шкафного или киоскового типа (m = 2), блочного типа (m = 3), встроенного типа (m = 4)
4.2.1.3.2 | Мишукова О.Н. | 2022 | 10/0.4 | 1шт | 232.5 | 58.7586
4.2.1.3.2 | Калинин М.В. | 2022 | 10/0.4 | 1шт |  | 58.7586
4.1.1.4.2 | УЖКХ адмигистрации г.Невинномысска | 2022 | 6/0.4 | 1шт | 376 | 23.6518
4.2.1.2.2 | Бутко А.В. | 2022 | 10/0.4 | 1шт | 93 | 137.4381
4.2.1.2.2 | Козлов В.Ю. | 2022 | 10/0.4 | 1шт |  | 137.4381
4.2.1.3.2 | Дедушенко В.М. | 2022 | 10/0.4 | 1шт | 232.5 | 85.3368
4.2.1.3.2 | Некрич А.Г. | 2022 | 10/0.4 | 1шт |  | 85.3368
4.2.1.3.2 | Морозов Н.Н. | 2022 | 10/0.4 | 1шт |  | 28.4456
4.1.1.3.2 | Саркисян Г.В. | 2022 | 6/0.4 | 1шт | 150.4 | 811.2482
4.1.1.3.2 | Гаджимуратов Р.А. | 2022 | 6/0.4 | 1шт | 250 | 806.4943
4.1.1.3.2 | ИП Колюбаева И.В. | 2022 | 6/0.4 | 1шт |  | 537.6629
4.1.1.3.2 | Комарова С.В. | 2022 | 6/0.4 | 1шт | 235 | 202.791
4.1.1.4.2 | ООО "Чермет-Сервис" | 2022 | 6/0.4 | 1шт | 376 | 147.824
4.1.1.4.2 | ООО "Лагри" | 2022 | 6/0.4 | 1шт |  | 443.472
4.1.1.4.2 | ООО "Маркет Лайн" | 2022 | 6/0.4 | 1шт |  | 443.472
4.1.1.2.2 | СНТ "Водник-2" | 2022 | 0.4 | 1шт | 65 | 747.342
4.2.1.3.2 | СНТ "Мичуринец" | 2022 | 0.4 | 1шт | 232.5 | 853.3679
4.2.1.3.2 | Шаршуков С.А. | 2022 | 0.4 | 1шт | 232.5 | 432.7132
4.1.1.3.2 | УЖКХ администрации г. Невинномысска | 2022 | 0.4 | 1шт | 150.4 | 913.5011
4.1.1.3.2 | Шеремет Е.Н. | 2022 | 0.4 | 1шт | 150.4 | 782.2271
4.1.1.4.2 | ГБУЗ СК "Городская больница" г. Невииномысска | 2022 | 6/0.4 | 1шт | 376 | 558.534
4.1.1.4.2 | ООО "САС Групп" | 2022 |  | 1шт |  | 558.534
4.1.1.4.2 | Строительство КТП-351. КМПн-кв-400/6/0,4. 250кВА ТУ №79 Тикменов Р.А. ТУ № 78 ООО СТК Арсенал Степаненко А.В. | 2023 | 6/0,4 | 1шт | 235 | 931.9892
4.1.1.4.2 | Строительство КТП-333 КТПНп 400/6/0,4. 400кВА ТУ №236 УЖКХ г. Невинномысска | 2021 | 6/0,4 | 1шт | 376 | 1111.6366
4.2.1.4.2 | Строительство КТП-337 КТПНт-Вв-250/10/0,4. 100кВА ТУ №4 Ременюк Н.В. | 2023 | 10/0,4 | 1шт | 93 | 914.4273
4.1.1.4.2 | КТП-358 КТПНп-квк-400/6/0,4 1тр 400кВА (Б Мира 27Г Волкова, Бондаренко) | 2024 | 6/0,4 | 1шт | 372 | 1775.7449
4.2.2.4.2 | КТП-249 2КТПНПН-КК/кв-630/10/0,4 2тр 250кВА (ООО Капстрой Апанасенко 16А) | 2024 | 10/0,4 | 1шт | 465 | 3134.0628
4.2.1.3.2 | КТП-363 КТПНт-ввк-250/10/0,4 1тр 160кВА (СНТ Квант) | 2024 | 10/0,4 | 1шт | 148.8 | 1433.0843
5 | Строительство распределительных трансформаторных подстанций (РТП), с уровнем напряжения до 35 кВ
5.j | Распределительные трансформаторные подстанции (РТП) 6/0,4 кВ (j=1), 10/0,4 кВ (j=2), 20/0,4 кВ (j=3), 6/10 (10/6) кВ (j=4), 10/20 (20/10) кВ (j=5), 6/20 (20/6) (j=6)
5.j.k | Однотрансформаторные (k = 1), двухтрансформаторные и более (k = 2)
5.j.k.l | Трансформаторная мощность до 25 кВА включительно (l = 1), от 25 до 100 кВА включительно (l = 2), от 100 до 250 кВА включительно (l = 3), от 250 до 400 кВА (l = 4), от 400 до 630 кВА включительно (l = 5), от 630 до 1000 кВА включительно (l = 6), от 1000 до 1250 кВА включительно (l = 7), от 1250 кВА до 1600 кВА включительно (l = 8), от 1600 до 2000 кВА включительно (l = 9), от 2000 до 2500 кВА включительно (l = 10), от 2500 до 3150 кВА включительно (l = 11), свыше 3150 кВА (l = 12)
5.j.k.l.m | Открытого типа (m = 1), закрытого типа (m = 2)
6 | Строительство центров питания, подстанций уровнем напряжения 35 кВ и выше (ПС)
6.j | Однотрансформаторные (j = 1), двухтрансформаторные и более (j = 2)
6.j.k | Трансформаторная мощность до 6.3 МВА включительно (k = 1), от 6.3 до 10 МВА включительно (k = 2), от 10 до 16 МВА включительно (k = 3), от 16 до 25 МВА (k = 4), от 25 до 32 МВА включительно (k = 5), от 32 до 40 МВА включительно (k = 6), от 40 до 63 МВА включительно (k = 7), от 63 МВА до 80 МВА включительно (k = 8), от 80 до 100 МВА включительно (k = 9), свыше 100 МВА (k = 10)
6.j.k.l | Открытого типа (l = 1), закрытого типа (l = 2)
7 | Обеспечение средствами коммерческого учета электрической энергии (мощности)
7.j | однофазный (j=1), трехфазный (j=2)
7.j.k | прямого включения (k=1), полукосвенного включения (k=2), косвенного включения (k=3)
7.2.1 | Левченко А.В. | 2022 | 0.4 |  | 15 | 8.5299
7.2.1 | Шибаев Р.В. | 2022 | 0.4 |  | 15 | 25.281
7.2.1 | ПАО Вымпелком | 2022 | 0.4 |  | 10 | 14.67
7.2.1 | Новичков В.В. | 2022 | 0.4 |  | 15 | 27.4894
7.1.1 | Барсуков А.Г, | 2022 | 0.4 |  | 3 | 13.6764
7.1.1 | Барсуков А.Г, | 2022 | 0.4 |  | 3 | 13.6764
7.1.1 | Барсуков А.Г, | 2022 | 0.4 |  | 3 | 13.6764
7.1.1 | Гочияева Б.В. | 2022 | 0.4 |  | 5 | 8.6007
7.2.1 | ООО "Кавказэлектросервис | 2022 | 0.4 |  | 15 | 23.7318
7.2.1 | Лебедянцев Ю.Ю. | 2022 | 0.4 |  | 15 | 25.4228
7.2.1 | Лебедянцев Ю.Ю. | 2022 | 0.4 |  | 15 | 25.4228
7.1.1 | Огарышева Н.А. | 2022 | 0.4 |  | 5 | 12.017
7.1.1 | Огарышева Н.А. | 2022 | 0.4 |  | 5 | 11.2643
7.1.1 | Галец Н.М. | 2022 | 0.4 |  | 5 | 12.0145
7.1.1 | Занимонский А.А. | 2022 | 0.4 |  | 5 | 12.0145
7.1.1 | Гордиенко Н.В. | 2022 | 0.4 |  | 2 | 12.0145
7.2.1 | Чернецкая Н.В. | 2022 | 0.4 |  | 15 | 28.5215
7.1.1 | ИП Трушин А.И. | 2022 | 0.4 |  | 5 | 29.5227
7.2.1 | ИП Морозова Ю.Б. | 2022 | 0.4 |  | 15 | 23.3962
7.2.1 | Адлер А.А. | 2022 | 0.4 |  | 15 | 23.3962
7.2.1 | Денисенко В.А. | 2022 | 0.4 |  | 15 | 25.1941
7.2.1 | Чайкина В.В. | 2022 | 0.4 |  | 15 | 26.988
7.2.1 | Сушук А.Ф. | 2022 | 0.4 |  | 15 | 25.3376
7.2.1 | Цатурян А.С. | 2022 | 0.4 |  | 15 | 30.171
7.2.1 | Цатурян А.С. | 2022 | 0.4 |  | 15 | 30.171
7.2.1 | Гориславский Д.В. | 2022 | 0.4 |  | 15 | 25.281
7.2.1 | Ильченко Р.Н. | 2022 | 0.4 |  | 15 | 26.7708
7.2.1 | Малиновский А.Л. | 2022 | 0.4 |  | 15 | 24.6108
7.1.1 | Караогланян А.А. | 2022 | 0.4 |  | 5 | 29.5227
7.1.1 | Шатухина О.А. | 2022 | 0.4 |  | 5 | 13.4477
7.1.1 | Шатухина О.А. | 2022 | 0.4 |  | 5 | 13.4477
7.1.1 | Шатухина О.А. | 2022 | 0.4 |  | 5 | 13.4477
7.1.1 | Шатухина О.А. | 2022 | 0.4 |  | 5 | 13.4477
7.1.1 | Шатухина О.А. | 2022 | 0.4 |  | 5 | 13.4477
7.1.1 | Шатухина О.А. | 2022 | 0.4 |  | 5 | 13.4477
7.2.1 | Омельченко Л.В. | 2022 | 0.4 |  | 15 | 25.3792
7.2.1 | Ширяев А.В. | 2022 | 0.4 |  | 15 | 25.1722
7.2.1 | Морозова Т.Я. | 2022 | 0.4 |  | 15 | 25.1722
7.2.1 | Якобсон В.Р. | 2022 | 0.4 |  | 15 | 25.1722
7.2.1 | Сушков А.М. | 2022 | 0.4 |  | 15 | 25.1722
7.2.1 | Медведев Н.В. | 2022 | 0.4 |  | 15 | 24.2779
7.2.1 | Гурнаков Н.В. | 2022 | 0.4 |  | 15 | 25.2995
7.2.1 | УЖКХ адмигистрации г.Невинномысска | 2022 | 0.4 |  | 8 | 26.3008
7.2.1 | Шинкарева А.В. | 2022 | 0.4 |  | 15 | 51.9805
7.2.1 | Мишукова О.Н. | 2022 | 0.4 |  | 15 | 46.3888
7.2.1 | Калинин М.В. | 2022 | 0.4 |  | 15 | 23.6614
7.2.1 | Бутко А.В. | 2022 | 0.4 |  | 15 | 25.3377
7.2.1 | Козлов В.Ю. | 2022 | 0.4 |  | 15 | 25.3377
7.2.1 | Дедушенко В.М. | 2022 | 0.4 |  | 15 | 26.6128
7.1.1 | Некрич А.Г. | 2022 | 0.4 |  | 5 | 26.6128
7.2.1 | Морозов Н.Н. | 2022 | 0.4 |  | 15 | 14.7878
7.1.1 | Панчурина Е.В. | 2022 | 0.4 |  | 5 | 14.6734
7.2.1 | Сазонова Л.Н. | 2022 | 0.4 |  | 15 | 27.0665
7.2.1 | Воловик Е.Е. | 2022 | 0.4 |  | 15 | 25.4353
7.2.1 | Журбин И.В. | 2022 | 0.4 |  | 10 | 28.2555
7.1.1 | Караогланян В.И. | 2022 | 0.4 |  | 5 | 13.1524
7.1.1 | Караогланян В.С. | 2022 | 0.4 |  | 5 | 14.4804
7.1.1 | Караогланян В.С. | 2022 | 0.4 |  | 5 | 14.4804
7.1.1 | Караогланян В.С. | 2022 | 0.4 |  | 5 | 14.4804
7.1.1 | Караогланян В.С. | 2022 | 0.4 |  | 5 | 13.9495
7.1.1 | Караогланян В.С. | 2022 | 0.4 |  | 5 | 13.9795
7.1.1 | Караогланян В.С. | 2022 | 0.4 |  | 5 | 14.0612
7.1.1 | Караогланян В.С. | 2022 | 0.4 |  | 5 | 14.2962
7.1.1 | Караогланян В.С. | 2022 | 0.4 |  | 5 | 14.3904
7.1.1 | Караогланян В.С. | 2022 | 0.4 |  | 5 | 14.3379
7.1.1 | Нестеренко Л.Н. | 2022 | 0.4 |  | 5 | 12.8382
7.2.1 | Саркисян С.В. | 2022 | 0.4 |  | 15 | 46.7797
7.1.1 | Казарян В.Р. | 2022 | 0.4 |  | 5 | 13.059
7.2.1 | Артеменко Р.И. | 2022 | 0.4 |  | 15 | 25.5997
7.2.1 | Беликов Д.В. | 2022 | 0.4 |  | 15 | 25.7287
7.2.1 | Черницова Н.А. | 2022 | 0.4 |  | 15 | 25.3677
7.2.1 | Валова З.Г. | 2022 | 0.4 |  | 15 | 49.0155
7.2.1 | Астахов М.В. | 2022 | 0.4 |  | 15 | 25.5997
7.2.1 | Земсков П.К. | 2022 | 0.4 |  | 15 | 25.3643
7.1.1 | Зинченко М.М. | 2022 | 0.4 |  | 5 | 13.0932
7.1.1 | Караогланян В.И. | 2022 | 0.4 |  | 5 | 13.3136
7.2.1 | Тихонов Э.Е. | 2022 | 0.4 |  | 15 | 25.3377
7.1.1 | Суров И.Д. | 2022 | 0.4 |  | 5 | 15.743
7.2.1 | Сазонова Т.В. | 2022 | 0.4 |  | 15 | 46.4797
7.2.1 | Ильчук И.А. | 2022 | 0.4 |  | 15 | 25.1667
7.2.1 | Марянинов А.А. | 2022 | 0.4 |  | 15 | 25.3643
7.1.1 | Шварц В.М. | 2022 | 0.4 |  | 6 | 27.3265
7.1.1 | Панская Т.И. | 2022 | 0.4 |  | 5 | 12.8686
7.2.1 | Акопян С.Р. | 2022 | 0.4 |  | 15 | 25.453
7.1.1 | Калинин Д.М. | 2022 | 0.4 |  | 5 | 13.2107
7.1.1 | Зделов И.П. | 2022 | 0.4 |  | 5 | 13.1049
7.1.1 | Швецов Е.Н. | 2022 | 0.4 |  | 5 | 30.5465
7.1.1 | Николин И.И. | 2022 | 0.4 |  | 5 | 15.5162
7.2.1 | Зелюнка Д.И. | 2022 | 0.4 |  | 15 | 25.4495
7.2.1 | ПАО "Вымпелком" | 2022 | 0.4 |  | 10 | 25.1667
7.2.1 | Арутюнов Э.Л. | 2022 | 0.4 |  | 15 | 25.4228
7.2.1 | Сизоренко И.И. | 2022 | 0.4 |  | 15 | 27.189
7.2.1 | Батагова Е.А. | 2022 | 0.4 |  | 15 | 27.3265
7.2.1 | Бочкарева Ю.А. | 2022 | 0.4 |  | 15 | 28.6474
7.2.1 | Шилов В.В. | 2022 | 0.4 |  | 15 | 25.5133
7.1.1 | Казарян В.Р. | 2022 | 0.4 |  | 5 | 10.722
7.2.1 | Конторин С.В. | 2022 | 0.4 |  | 15 | 25.281
7.1.1 | ИП Джавадов Ш.О.Д. | 2022 | 0.4 |  | 5 | 12.8065
7.2.1 | Панченко С.Н. | 2022 | 0.4 |  | 15 | 27.5424
7.1.1 | Скорякова Е.В. | 2022 | 0.4 |  | 5 | 27.3265
7.2.1 | Скорякова Е.В. | 2022 | 0.4 |  | 15 | 25.7912
7.1.1 | Парамонов М.А. | 2022 | 0.4 |  | 5 | 13.1549
7.1.1 | Караогланян А.А. | 2022 | 0.4 |  | 5 | 13.3868
7.2.1 | Винокурова Н.П. | 2022 | 0.4 |  | 15 | 25.4228
7.2.1 | Матузный М.Е. | 2022 | 0.4 |  | 15 | 27.9262
7.2.1 | Адлер А.А. | 2022 | 0.4 |  | 15 | 25.6025
7.2.1 | Воронина Т.Г. | 2022 | 0.4 |  | 15 | 46.4797
7.2.1 | Толоконников Р.И. | 2022 | 0.4 |  | 15 | 25.4895
7.1.1 | Крыжановский А.Э. | 2022 | 0.4 |  | 5 | 12.8836
7.2.1 | Лызь Н.Н. | 2022 | 0.4 |  | 15 | 25.2218
7.2.1 | ИП Суков А.С. | 2022 | 0.4 |  | 15 | 25.3978
7.2.1 | Конорезова Л.В. | 2022 | 0.4 |  | 15 | 25.3135
7.2.1 | Сербина Г.Д. | 2022 | 0.4 |  | 15 | 26.6501
7.2.1 | Азнауров Н.С. | 2022 | 0.4 |  | 15 | 14.7028
7.2.1 | ПАО "Вымпелком" | 2022 | 0.4 |  | 10 | 25.0292
7.2.1 | Туманов А.М. | 2022 | 0.4 |  | 15 | 25.8183
7.1.1 | Дубов А.Г. | 2022 | 0.4 |  | 5 | 15.8263
7.2.1 | Нешта И.Н. | 2022 | 0.4 |  | 15 | 27.3265
7.2.1 | Разумный С.Н. | 2022 | 0.4 |  | 15 | 25.5038
7.2.1 | Амаев Р.Р. | 2022 | 0.4 |  | 15 | 25.5038
7.1.1 | Кобцев В.Р. | 2022 | 0.4 |  | 5 | 15.8239
7.2.1 | Ибрамхалилов Н.А. | 2022 | 0.4 |  | 15 | 25.3376
7.2.1 | Ибрамхалилов Н.А. | 2022 | 0.4 |  | 15 | 25.3377
7.2.1 | Цуркин Д.В. | 2022 | 0.4 |  | 15 | 25.3778
7.2.1 | Медведьев Н.В. | 2022 | 0.4 |  | 15 | 28.0805
7.1.1 | Дутов Ю.О. | 2022 | 0.4 |  | 5 | 13.2101
7.1.1 | Захарова Н.М. | 2022 | 0.4 |  | 5 | 12.7744
7.1.1 | Бадалян С.С. | 2022 | 0.4 |  | 5 | 27.4328
7.2.1 | Проценко П.В. | 2022 | 0.4 |  | 15 | 28.0047
7.2.1 | Шевцова Ю.Ю. | 2022 | 0.4 |  | 15 | 25.4328
7.2.1 | Зелюнка А.И. | 2022 | 0.4 |  | 15 | 25.7912
7.2.1 | Кошлякова С.А. | 2022 | 0.4 |  | 15 | 25.7054
7.2.1 | Калмыков О.В. | 2022 | 0.4 |  | 15 | 20.0823
7.2.1 | Поздняков П.П. | 2022 | 0.4 |  | 15 | 25.4493
7.2.1 | Костецкая И.В. | 2022 | 0.4 |  | 15 | 25.6212
7.2.1 | Марусич Е.А. | 2022 | 0.4 |  | 15 | 25.3778
7.1.1 | Парамонов Р.М. | 2022 | 0.4 |  | 5 | 13.2303
7.2.1 | Борисов С.П. | 2022 | 0.4 |  | 15 | 25.5996
7.2.1 | Акопян Р.А. | 2022 | 0.4 |  | 15 | 46.5013
7.2.1 | Власова Ж.Ю. | 2022 | 0.4 |  | 15 | 25.2942
7.1.1 | Парамонов Е.М. | 2022 | 0.4 |  | 5 | 13.1049
7.2.1 | Цатурян А.С. | 2022 | 0.4 |  | 15 | 46.293
7.2.1 | Калошин В.Н. | 2022 | 0.4 |  | 15 | 25.1108
7.2.1 | Панфилов В.Л. | 2022 | 0.4 |  | 15 | 25.6025
7.2.1 | Седаков С.В. | 2022 | 0.4 |  | 15 | 25.3845
7.2.1 | Капустьянова М.А. | 2022 | 0.4 |  | 15 | 10.7221
7.2.1 | Моргунова В.М. | 2022 | 0.4 |  | 15 | 29.4559
7.2.1 | Моргунова В.М. | 2022 | 0.4 |  | 15 | 28.8722
7.2.1 | Какауридзе Т.Б. | 2022 | 0.4 |  | 15 | 25.6025
7.1.1 | Кишинский Н.И. | 2022 | 0.4 |  | 5 | 12.8053
7.1.1 | Харченко А.Н. | 2022 | 0.4 |  | 5 | 25.4328
7.2.1 | Такушинова С.А. | 2022 | 0.4 |  | 15 | 29.057
7.2.1 | Павлий К.А. | 2022 | 0.4 |  | 15 | 25.5043
7.2.1 | Ярошенко В.Ю. | 2022 | 0.4 |  | 15 | 26.1055
7.1.1 | Казарян В.Р. | 2022 | 0.4 |  | 5 | 13.1524
7.2.1 | Романько И.М. | 2022 | 0.4 |  | 15 | 25.4317
7.2.1 | Черняева И.А. | 2022 | 0.4 |  | 15 | 25.2918
7.2.1 | Рыбинская В.В. | 2022 | 0.4 |  | 15 | 25.4228
7.2.1 | Лунская Т.Р. | 2022 | 0.4 |  | 15 | 25.2995
7.2.1 | Рыбинский Е.В. | 2022 | 0.4 |  | 15 | 25.6728
7.2.1 | Пальчикова К.В. | 2022 | 0.4 |  | 15 | 12.6799
7.2.1 | Агаева И.А. | 2022 | 0.4 |  | 15 | 25.3376
7.2.1 | Старкова С.П. | 2022 | 0.4 |  | 15 | 28.3303
7.1.1 | Трегубенко С.Н. | 2022 | 0.4 |  | 5 | 16.498
7.1.1 | Зелюнка С.К. | 2022 | 0.4 |  | 5 | 13.0908
7.1.1 | Зелюнка С.К. | 2022 | 0.4 |  | 5 | 13.0908
7.2.1 | Суворов С.В. | 2022 | 0.4 |  | 15 | 28.1747
7.1.1 | Демьяненко О.В. | 2022 | 0.4 |  | 5 | 13.016
7.1.1 | Караогланян В.С. | 2022 | 0.4 |  | 5 | 13.3984
7.1.1 | УЖКХ администрации г. Невинномысска | 2022 | 0.4 |  | 5 | 27.507
7.2.1 | ПАО "МТС" | 2022 | 0.4 |  | 14 | 27.2507
7.2.1 | Лебедянцев Ю.Ю. | 2022 | 0.4 |  | 15 | 8.4576
7.1.1 | Стаценко Н.И. | 2022 | 0.4 |  | 5 | 6.1164
7.2.1 | ООО "Южгидроэнергострой" | 2022 | 0.4 |  | 15 | 29.2608
7.2.1 | ООО "ГЭС" | 2022 | 0.4 |  | 15 | 11.1849
7.2.1 | Лисянский Д.Г. | 2022 | 0.4 |  | 15 | 12.3667
7.1.1 | Михайленко В.В. | 2022 | 0.4 |  | 5 | 12.3326
7.1.1 | Кагало И.В. | 2022 | 0.4 |  | 5 | 6.0021
7.1.1 | Нестеренко В.Е. | 2022 | 0.4 |  | 5 | 15.3197
7.1.1 | Монтаж приборов учета по ИСУ ТУ №27 Зелюнка С.К. | 2023 | 0.4 | 1 | 5 | 26.6954
7.1.1 | Монтаж приборов учета по ИСУ ТУ №73 Зелюнка С.К. | 2023 | 0.4 | 1 | 5 | 26.6954
7.1.1 | Монтаж приборов учета по ИСУ ТУ №74 Зелюнка С.К. | 2023 | 0.4 | 1 | 5 | 26.8366
7.1.1 | Монтаж приборов учета по ИСУ ТУ №20 Пеляк А.В | 2023 | 0.4 | 1 | 5 | 27.1596
7.1.1 | Монтаж приборов учета по ИСУ ТУ №25 Пеляк Т.А. | 2023 | 0.4 | 1 | 5 | 26.819
7.1.1 | Монтаж приборов учета по ИСУ ТУ №80 Угликова Е.С. | 2023 | 0.4 | 1 | 5 | 26.6954
7.1.1 | Монтаж приборов учета по ИСУ ТУ №344 Сокаев С.С. | 2023 | 0.4 | 1 | 5 | 12.8697
7.1.1 | Монтаж приборов учета по ИСУ ТУ №343 Сокаев С.С. | 2023 | 0.4 | 1 | 5 | 12.8697
7.1.1 | Монтаж приборов учета по ИСУ ТУ №26 Зелюнка С.К. | 2023 | 0.4 | 1 | 5 | 12.5218
7.2.1 | Монтаж приборов учета по ИСУ ТУ №81 Дихнова А.В. | 2023 | 0.4 | 1 | 15 | 34.3485
7.1.1 | Монтаж приборов учета по ИСУ ТУ №22 Исакова Г.А | 2023 | 0.4 | 1 | 5 | 12.6176
7.1.1 | Монтаж приборов учета по ИСУ ТУ №58 Крыжановская Т.В. | 2023 | 0.4 | 1 | 5 | 12.8106
7.2.1 | Монтаж приборов учета по ИСУ ТУ №275 Медведев Н.В. | 2023 | 0.4 | 1 | 15 | 25.269
7.1.1 | Монтаж приборов учета по ИСУ ТУ №315 Караогланян В.С. | 2023 | 0.4 | 1 | 5 | 12.6733
7.1.1 | Монтаж приборов учета по ИСУ ТУ №14 Колбасин П.И. | 2023 | 0.4 | 1 | 5 | 26.8984
7.2.1 | Монтаж приборов учета по ИСУ ТУ №180 Карамян А.Е. | 2023 | 0.4 | 1 | 15 | 0
7.2.1 | Монтаж приборов учета по ИСУ ТУ №77 Умников Е.В. | 2023 | 0.4 | 1 | 15 | 24.6268
7.1.1 | Монтаж приборов учета по ИСУ ТУ №373 Борзов И.Ю. | 2023 | 0.4 | 1 | 5 | 28.2493
7.1.1 | Монтаж приборов учета по ИСУ ТУ № 325 Казарян В.Р. | 2023 | 0.4 | 1 | 5 | 12.8697
7.1.1 | Монтаж приборов учета по ИСУ ТУ №316 Караогланян В.С. | 2023 | 0.4 | 1 | 5 | 12.6733
7.2.1 | Монтаж приборов учета по ИСУ ТУ №170 Дышеков Х.Х. | 2023 | 0.4 | 1 | 15 | 23.9481
7.2.1 | Монтаж приборов учета по ИСУ ТУ №299-Э Рыбинский В.Я. | 2023 | 0.4 | 1 | 15 | 25.1732
7.2.1 | Монтаж приборов учета по ИСУ ТУ №374 Симоненко А.В. | 2023 | 0.4 | 1 | 15 | 24.7548
7.1.1 | Монтаж приборов учета по ИСУ ТУ №378 Чалый К.А. | 2023 | 0.4 | 1 | 5 | 12.577
7.1.1 | Монтаж приборов учета по ИСУ ТУ №372 Гладких Т.Н. | 2023 | 0.4 | 1 | 5 | 12.9811
7.2.1 | Монтаж приборов учета по ИСУ ТУ №349 Праскова Е.А | 2023 | 0.4 | 1 | 15 | 76.1151
7.2.1 | Монтаж приборов учета по ИСУ ТУ №11 Зорин Д.С. | 2023 | 0.4 | 1 | 15 | 31.7777
7.2.1 | Монтаж приборов учета по ИСУ ТУ №328Э Левченко Н.И. | 2023 | 0.4 | 1 | 15 | 25.1262
7.1.1 | Монтаж приборов учета по ИСУ ТУ №350 Стешиц М.А. | 2023 | 0.4 | 1 | 5 | 13.109
7.1.1 | Монтаж приборов учета по ИСУ ТУ №381 Гаврин Д.В. | 2023 | 0.4 | 1 | 5 | 13.1595
7.2.1 | Монтаж приборов учета по ИСУ ТУ №287 Гайворонская Д.Н. | 2023 | 0.4 | 1 | 15 | 24.9746
7.1.1 | Монтаж приборов учета по ИСУ ТУ №358 Ганицкий Г.В. | 2023 | 0.4 | 1 | 5 | 13.109
7.2.1 | Монтаж приборов учета по ИСУ ТУ№382 Гречин А.С | 2023 | 0.4 | 1 | 15 | 24.98
7.2.1 | Монтаж приборов учета по ИСУ ТУ№337 Колюбаева И.В. | 2023 | 0.4 | 1 | 15 | 25.1732
7.2.1 | Монтаж приборов учета по ИСУ ТУ№303Б Кондратенко С.М. | 2023 | 0.4 | 1 | 15 | 25.7126
7.2.1 | Монтаж приборов учета по ИСУ ТУ№376 Конорезов А.Н. | 2023 | 0.4 | 1 | 15 | 26.0675
7.2.1 | Монтаж приборов учета по ИСУ ТУ№368 Короткова Т.И. | 2023 | 0.4 | 1 | 15 | 25.5231
7.1.1 | Монтаж приборов учета по ИСУ ТУ№385 Мкртычян А.В. | 2023 | 0.4 | 1 | 5 | 13.1595
7.1.1 | Монтаж приборов учета по ИСУ ТУ№379 МКУ ГО и ЧС Очкин А.Н. | 2023 | 0.4 | 1 | 5 | 9.9173
7.2.1 | Монтаж приборов учета по ИСУ ТУ№288 ПАО МТС Чумаков Д.В. | 2023 | 0.4 | 1 | 14 | 9.374
7.2.1 | Монтаж приборов учета по ИСУ ТУ№370Б Плотникова М.В. | 2023 | 0.4 | 1 | 15 | 25.7126
7.2.1 | Монтаж приборов учета по ИСУ ТУ№339 Ржевский В.С. | 2023 | 0.4 | 1 | 15 | 26.236
7.2.1 | Монтаж приборов учета по ИСУ ТУ№374 Симомненко А.В. | 2023 | 0.4 | 1 | 15 | 24.7548
7.1.1 | Монтаж приборов учета по ИСУ ТУ№360 Сокаев Г.С. | 2023 | 0.4 | 1 | 5 | 13.3057
7.2.1 | Монтаж приборов учета по ИСУ ТУ№345 Стерекова А.Н. | 2023 | 0.4 | 1 | 15 | 25.269
7.1.1 | Монтаж приборов учета по ИСУ ТУ№364 Шеремет Е.Н. | 2023 | 0.4 | 1 | 5 | 12.8697
7.1.1 | Монтаж приборов учета по ИСУ ТУ№363 Шеремет Е.Н. | 2023 | 0.4 | 1 | 5 | 13.2513
7.1.1 | Монтаж приборов учета по ИСУ ТУ№362 Шеремет Е.Н. | 2023 | 0.4 | 1 | 5 | 13.2513
7.2.1 | Монтаж приборов учета по ИСУ ТУ№366 Шеремет Е.Н. | 2023 | 0.4 | 1 | 15 | 25.2531
7.1.1 | Монтаж приборов учета по ИСУ ТУ№365 Шеремет Е.Н. | 2023 | 0.4 | 1 | 5 | 25.1597
7.1.1 | Монтаж приборов учета по ИСУ ТУ№323 Ширяев В.Б. | 2023 | 0.4 | 1 | 5 | 12.6176
7.2.1 | Монтаж приборов учета по ИСУ ТУ№167 Адиларян А.А | 2023 | 0.4 | 1 | 15 | 31.5312
7.1.1 | Монтаж приборов учета по ИСУ ТУ№19 Адлер А.А. | 2023 | 0.4 | 1 | 5 | 12.7712
7.1.1 | Монтаж приборов учета по ИСУ ТУ№68 Адлер А.А. | 2023 | 0.4 | 1 | 5 | 12.7712
7.2.1 | Монтаж приборов учета по ИСУ ТУ№168 Айвазян С.Р | 2023 | 0.4 | 1 | 15 | 31.841
7.2.1 | Монтаж приборов учета по ИСУ ТУ№21 Айвазян С.Р. | 2023 | 0.4 | 1 | 15 | 25.1732
7.2.1 | Монтаж приборов учета по ИСУ ТУ№169 Анищенко Д.А | 2023 | 0.4 | 1 | 15 | 31.5312
7.1.1 | Монтаж приборов учета по ИСУ ТУ№172 Байрамов В.Д | 2023 | 0.4 | 1 | 5 | 23.6945
7.2.1 | Монтаж приборов учета по ИСУ ТУ№84 Батрашкин В.Ю. | 2023 | 0.4 | 1 | 15 | 25.1025
7.1.1 | Монтаж приборов учета по ИСУ ТУ№67 Белошева В.И. | 2023 | 0.4 | 1 | 5 | 12.9811
7.2.1 | Монтаж приборов учета по ИСУ ТУ№55 Борисов В.Н. | 2023 | 0.4 | 1 | 15 | 24.9746
7.1.1 | Монтаж приборов учета по ИСУ ТУ№134 Боровок А.М | 2023 | 0.4 | 1 | 5 | 26.8693
7.2.1 | Монтаж приборов учета по ИСУ ТУ№15 Бузова Л.Е. | 2023 | 0.4 | 1 | 15 | 25.571
7.2.1 | Монтаж приборов учета по ИСУ ТУ№43 Вальков Д.В. | 2023 | 0.4 | 1 | 15 | 45.9802
7.2.1 | Монтаж приборов учета по ИСУ ТУ№95 Вишневский И.В | 2023 | 0.4 | 1 | 15 | 24.1166
7.2.1 | Монтаж приборов учета по ИСУ ТУ№72 Власенко А.В. | 2023 | 0.4 | 1 | 15 | 24.9555
7.1.1 | Монтаж приборов учета по ИСУ ТУ№110 Восканян А.А | 2023 | 0.4 | 1 | 5.5 | 26.6954
7.1.1 | Монтаж приборов учета по ИСУ ТУ№7 Гаврин Д.В. | 2023 | 0.4 | 1 | 5 | 18.1036
7.1.1 | Монтаж приборов учета по ИСУ ТУ№70 Гаврин Д.В. | 2023 | 0.4 | 1 | 5 | 10.9915
7.2.1 | Монтаж приборов учета по ИСУ ТУ№87Б Газалапов М.-С. С | 2023 | 0.4 | 1 | 15 | 9.531
7.1.1 | Монтаж приборов учета по ИСУ ТУ№12 Ганицкий Г.В. | 2023 | 0.4 | 1 | 5 | 27.5098
7.1.1 | Монтаж приборов учета по ИСУ ТУ№38 Горковенко С.Ю. | 2023 | 0.4 | 1 | 5 | 11.4701
7.1.1 | Монтаж приборов учета по ИСУ ТУ№97 Губская А.С | 2023 | 0.4 | 1 | 5 | 26.7434
7.1.1 | Монтаж приборов учета по ИСУ ТУ№62 Джамалиев Г.Б. | 2023 | 0.4 | 1 | 5 | 26.8982
7.2.1 | Монтаж приборов учета по ИСУ ТУ№126 Ежов Р.В. | 2023 | 0.4 | 1 | 15 | 34.4597
7.2.1 | Монтаж приборов учета по ИСУ ТУ№60 Емельянова Е.А. | 2023 | 0.4 | 1 | 15 | 25.0534
7.2.1 | Монтаж приборов учета по ИСУ ТУ№23 Есина Ю.В. | 2023 | 0.4 | 1 | 15 | 25.9324
7.1.1 | Монтаж приборов учета по ИСУ ТУ№123 Задорожный И.А | 2023 | 0.4 | 1 | 5 | 23.7306
7.1.1 | Монтаж приборов учета по ИСУ ТУ№120 Задоян А.Р. | 2023 | 0.4 | 1 | 5 | 23.5411
7.2.1 | Монтаж приборов учета по ИСУ ТУ№64 Задоян А.Р. | 2023 | 0.4 | 1 | 15 | 31.6577
7.1.1 | Монтаж приборов учета по ИСУ ТУ№1 Закотянский А.А. | 2023 | 0.4 | 1 | 5 | 13.2875
7.2.1 | Монтаж приборов учета по ИСУ ТУ№107 Замятин С. В. | 2023 | 0.4 | 1 | 15 | 24.8422
7.2.1 | Монтаж приборов учета по ИСУ ТУ№114 Зубанева М.Ю. | 2023 | 0.4 | 1 | 15 | 33.9068
7.2.1 | Монтаж приборов учета по ИСУ ТУ№87 Ивко Н.М. | 2023 | 0.4 | 1 | 15 | 34.3485
7.1.1 | Монтаж приборов учета по ИСУ ТУ№154 Кирилюс Д.С | 2023 | 0.4 | 1 | 5 | 26.6249
7.1.1 | Монтаж приборов учета по ИСУ ТУ№155 Кирилюс Д.С | 2023 | 0.4 | 1 | 5 | 26.6249
7.1.1 | Монтаж приборов учета по ИСУ ТУ№156 Кирилюс Д.С | 2023 | 0.4 | 1 | 5 | 26.6249
7.1.1 | Монтаж приборов учета по ИСУ ТУ№157 Кирилюс Д.С | 2023 | 0.4 | 1 | 5 | 26.6249
7.1.1 | Монтаж приборов учета по ИСУ ТУ№158 Кирилюс Д.С | 2023 | 0.4 | 1 | 5 | 26.6249
7.1.1 | Монтаж приборов учета по ИСУ ТУ№159 Кирилюс Д.С | 2023 | 0.4 | 1 | 5 | 23.3627
7.2.1 | Монтаж приборов учета по ИСУ ТУ№127 Кнышук В.В | 2023 | 0.4 | 1 | 15 | 31.5312
7.2.1 | Монтаж приборов учета по ИСУ ТУ№85 Коваль В.В | 2023 | 0.4 | 1 | 15 | 27.6215
7.1.1 | Монтаж приборов учета по ИСУ ТУ№128 Козлова И.П | 2023 | 0.4 | 1 | 5 | 24.0038
7.2.1 | Монтаж приборов учета по ИСУ ТУ№33 Конорезова Л.В. | 2023 | 0.4 | 1 | 15 | 34.5215
7.1.1 | Монтаж приборов учета по ИСУ ТУ№47 Крыжановский А.Э. | 2023 | 0.4 | 1 | 5 | 12.6148
7.2.1 | Монтаж приборов учета по ИСУ ТУ№17 Кулаков В.Н. | 2023 | 0.4 | 1 | 15 | 26.0358
7.1.1 | Монтаж приборов учета по ИСУ ТУ№56 Кулешов А.В. | 2023 | 0.4 | 1 | 5 | 26.9848
7.2.1 | Монтаж приборов учета по ИСУ ТУ№42 Куличенко М.В. | 2023 | 0.4 | 1 | 15 | 46.7198
7.2.1 | Монтаж приборов учета по ИСУ ТУ№79 Кучерова Т.И. | 2023 | 0.4 | 1 | 15 | 34.2867
7.2.1 | Монтаж приборов учета по ИСУ ТУ№123 Мирный И. С. | 2023 | 0.4 | 1 | 12 | 34.4597
7.2.1 | Монтаж приборов учета по ИСУ ТУ№98 Лебедянцев Ю.Ю | 2023 | 0.4 | 1 | 15 | 34.3979
7.1.1 | Монтаж приборов учета по ИСУ ТУ№51 Леонов А.А. | 2023 | 0.4 | 1 | 5 | 12.732
7.1.1 | Монтаж приборов учета по ИСУ ТУ№69 Лозинина Л.Н. | 2023 | 0.4 | 1 | 5 | 26.5339
7.1.1 | Монтаж приборов учета по ИСУ ТУ№36 Лукашевич М.П. | 2023 | 0.4 | 1 | 5 | 26.6805
7.2.1 | Монтаж приборов учета по ИСУ ТУ№70Б Луценко И.А. | 2023 | 0.4 | 1 | 15 | 26.9313
7.1.1 | Монтаж приборов учета по ИСУ ТУ№124 Макаров Е.П | 2023 | 0.4 | 1 | 5 | 23.7306
7.2.1 | Монтаж приборов учета по ИСУ ТУ№59 Макеева Л.В | 2023 | 0.4 | 1 | 15 | 24.7285
7.2.1 | Монтаж приборов учета по ИСУ ТУ№54 Малевин Г.Н. | 2023 | 0.4 | 1 | 15 | 9.1644
7.2.1 | Монтаж приборов учета по ИСУ ТУ№34Б Маргарян А.Г. | 2023 | 0.4 | 1 | 15 | 35.168
7.1.1 | Монтаж приборов учета по ИСУ ТУ№91 Мельник Д.Ю | 2023 | 0.4 | 1 | 5 | 23.6044
7.1.1 | Монтаж приборов учета по ИСУ ТУ№125 Моргунова В.М | 2023 | 0.4 | 1 | 5 | 26.4499
7.1.1 | Монтаж приборов учета по ИСУ ТУ№18 Новосельцев Н.Ф. | 2023 | 0.4 | 1 | 5 | 13.1595
7.1.1 | Монтаж приборов учета по ИСУ ТУ№44 Климахин В.Б | 2023 | 0.4 | 1 | 5 | 23.6327
7.1.1 | Монтаж приборов учета по ИСУ ТУ№83 Палагута А.А. | 2023 | 0.4 | 1 | 5 | 23.5411
7.1.1 | Монтаж приборов учета по ИСУ ТУ№3 Пальчикова К.В. | 2023 | 0.4 | 1 | 5 | 12.8279
7.2.1 | Монтаж приборов учета по ИСУ ТУ№115 Печенников А.О | 2023 | 0.4 | 1 | 15 | 31.5312
7.2.1 | Монтаж приборов учета по ИСУ ТУ№116 Печенников А.О | 2023 | 0.4 | 1 | 15 | 31.5312
7.1.1 | Монтаж приборов учета по ИСУ ТУ№48 Печенников А.О. | 2023 | 0.4 | 1 | 5 | 26.9534
7.1.1 | Монтаж приборов учета по ИСУ ТУ№166 Пятова Е. Б | 2023 | 0.4 | 1 | 5 | 26.8693
7.2.1 | Монтаж приборов учета по ИСУ ТУ№92 Раевский А.С | 2023 | 0.4 | 1 | 15 | 24.3616
7.2.1 | Монтаж приборов учета по ИСУ ТУ№121 Раемская И.И | 2023 | 0.4 | 1 | 15 | 24.63
7.1.1 | Монтаж приборов учета по ИСУ ТУ№41 Райчук И.М. | 2023 | 0.4 | 1 | 5 | 12.7075
7.2.1 | Монтаж приборов учета по ИСУ ТУ№52 Рахманина Н.Ю. | 2023 | 0.4 | 1 | 15 | 25.2113
7.2.1 | Монтаж приборов учета по ИСУ ТУ№171 Ромашина Е.В. | 2023 | 0.4 | 1 | 15 | 31.5945
7.1.1 | Монтаж приборов учета по ИСУ ТУ№161 Ружина Л.И | 2023 | 0.4 | 1 | 5 | 23.7593
7.1.1 | Монтаж приборов учета по ИСУ ТУ№113 Рыкова Л.В | 2023 | 0.4 | 1 | 2.5 | 6.0624
7.1.1 | Монтаж приборов учета по ИСУ ТУ№105 Савельева Ф.И. | 2023 | 0.4 | 1 | 5 | 28.287
7.2.1 | Монтаж приборов учета по ИСУ ТУ№57 Симонян А.В. | 2023 | 0.4 | 1 | 15 | 34.6133
7.1.1 | Монтаж приборов учета по ИСУ ТУ№71 Скоряков О.В. | 2023 | 0.4 | 1 | 5 | 12.7111
7.1.1 | Монтаж приборов учета по ИСУ ТУ№82 Сокаев С.С. | 2023 | 0.4 | 1 | 5 | 26.8003
7.1.1 | Монтаж приборов учета по ИСУ ТУ№31 Сокаев С.С. | 2023 | 0.4 | 1 | 5 | 12.732
7.2.1 | Монтаж приборов учета по ИСУ ТУ№49 Соловьева И.Г. | 2023 | 0.4 | 1 | 15 | 25.1059
7.1.1 | Монтаж приборов учета по ИСУ ТУ№65 Стаценко С.А. | 2023 | 0.4 | 1 | 5 | 12.8708
7.1.1 | Монтаж приборов учета по ИСУ ТУ№66 Стаценко С.А. | 2023 | 0.4 | 1 | 5 | 12.8708
7.1.1 | Монтаж приборов учета по ИСУ ТУ№10 Супрун Д.А. | 2023 | 0.4 | 1 | 5 | 13.309
7.1.1 | Монтаж приборов учета по ИСУ ТУ№132 Таций А.Ф | 2023 | 0.4 | 1 | 5 | 26.7282
7.1.1 | Монтаж приборов учета по ИСУ ТУ№130 УЖКХ администрации г.Невинномысска | 2023 | 0.4 | 1 | 5 | 26.8693
7.1.1 | Монтаж приборов учета по ИСУ ТУ№99 Хомутова А.Г | 2023 | 0.4 | 1 | 5 | 26.5052
7.1.1 | Монтаж приборов учета по ИСУ ТУ№94 Цымбалюк А.Н | 2023 | 0.4 | 1 | 5 | 26.6954
7.1.1 | Монтаж приборов учета по ИСУ ТУ№9 Чумакова Л.И. | 2023 | 0.4 | 1 | 7 | 13.1357
7.1.1 | Монтаж приборов учета по ИСУ ТУ№34 Алиханди Я.К. | 2023 | 0.4 | 1 | 5 | 31.9674
7.2.1 | Монтаж приборов учета по ИСУ ТУ№141 Юренко З.Н | 2023 | 0.4 | 1 | 15 | 34.2867
7.2.1 | Монтаж приборов учета по ИСУ ТУ№75 Яговкин А.Л. | 2023 | 0.4 | 1 | 15 | 35.5801
7.2.1 | Монтаж приборов учета по ИСУ ТУ№37 Медведь П.М. | 2023 | 0.4 | 1 | 15 | 31.5297
7.1.1 | Монтаж приборов учета по ИСУ ТУ№143 ООО ВымпелКом | 2023 | 0.4 | 1 | 10 | 8.9841
7.2.1 | Монтаж приборов учета по ИСУ ТУ№271 ПАО МТС | 2023 | 0.4 | 1 | 14 | 7.6191
7.2.1 | Монтаж приборов учета по ИСУ ТУ№17 Гречкин Н.И. | 2023 | 0.4 | 1 | 15 | 95.4505
7.2.1 | Монтаж приборов учета по ИСУ ТУ№157 Подогова Е.И. | 2023 | 0.4 | 1 | 15 | 25.1732
7.1.1 | Монтаж приборов учета по ИСУ ТУ№367 Караогланян А.А. | 2023 | 0.4 | 1 | 5 | 13.109
7.2.1 | Монтаж приборов учета по ИСУ ТУ№13Б Калоеров В.Г. | 2023 | 0.4 | 1 | 15 | 8.8157
7.2.1 | Монтаж приборов учета по ИСУ ТУ№183 Кравцова С.В. | 2023 | 0.4 | 1 | 15 | 13.41
7.1.1 | Монтаж приборов учета по ИСУ ТУ№370 Долгов В.И. | 2023 | 0.4 | 1 | 5 | 27.8006
7.2.1 | Монтаж приборов учета по ИСУ ТУ№63 Кучерявенко О.И | 2023 | 0.4 | 1 | 15 | 24.9555
7.2.1 | Монтаж приборов учета по ИСУ ТУ№166 Кузнецов В.Г. АО НБК | 2023 | 0.4 | 1 | 15 | 25.712
7.1.1 | Монтаж приборов учета по ИСУ ТУ№24 Барсуков А.Г. | 2023 | 0.4 | 1 | 3 | 0
7.1.1 | Монтаж приборов учета по ИСУ ТУ№25 Барсуков А.Г. | 2023 | 0.4 | 1 | 3 | 0
7.1.1 | Монтаж приборов учета по ИСУ ТУ№196 Гордиенко Н.В. | 2023 | 0.4 | 1 | 2 | 12.0145
7.1.1 | Монтаж приборов учета по ИСУ ТУ№196 Гордиенко Н.В | 2023 | 0.4 | 1 | 5 | 12.0145
7.2.1 | Монтаж приборов учета по ИСУ ТУ№68 Цатурян А.А. | 2023 | 0.4 | 1 | 15 | 0
7.1.1 | Монтаж приборов учета по ИСУ ТУ№280 Шатухина О.А. | 2023 | 0.4 | 1 | 5 | 0
7.1.1 | Монтаж приборов учета по ИСУ ТУ№281 Шатухина О.А. | 2023 | 0.4 | 1 | 5 | 0
7.1.1 | Монтаж приборов учета по ИСУ ТУ№282 Шатухина О.А. | 2023 | 0.4 | 1 | 5 | 0
7.1.1 | Монтаж приборов учета по ИСУ ТУ№283 Шатухина О.А. | 2023 | 0.4 | 1 | 5 | 0
7.1.1 | Монтаж приборов учета по ИСУ ТУ№331 Шатухина О.А. | 2023 | 0.4 | 1 | 5 | 0
7.1.1 | Монтаж приборов учета по ИСУ ТУ№198 Караогланян В.С. | 2023 | 0.4 | 1 | 5 | 14.4804
7.1.1 | Монтаж приборов учета по ИСУ ТУ№197 Караогланян В.С. | 2023 | 0.4 | 1 | 5 | 14.4804
7.1.1 | Монтаж приборов учета по ИСУ ТУ№196 Караогланян В.С. | 2023 | 0.4 | 1 | 5 | 14.4804
7.1.1 | Монтаж приборов учета по ИСУ ТУ№291 Караогланян В.С. | 2023 | 0.4 | 1 | 5 | 13.9495
7.1.1 | Монтаж приборов учета по ИСУ ТУ№290 Караогланян В.С. | 2023 | 0.4 | 1 | 5 | 13.9795
7.1.1 | Монтаж приборов учета по ИСУ ТУ№289 Караогланян В.С. | 2023 | 0.4 | 1 | 5 | 14.0612
7.1.1 | Монтаж приборов учета по ИСУ ТУ№288 ИП Караогланян В.С. | 2023 | 0.4 | 1 | 5 | 14.2962
7.1.1 | Монтаж приборов учета по ИСУ ТУ№287 ИП Караогланян В.С. | 2023 | 0.4 | 1 | 5 | 14.3904
7.1.1 | Монтаж приборов учета по ИСУ ТУ№286 ИП Караогланян В.С. | 2023 | 0.4 | 1 | 5 | 14.3379
7.1.1 | Монтаж приборов учета по ИСУ ТУ№311 Казарян В.Р. | 2023 | 0.4 | 1 | 5 | 13.059
7.1.1 | Монтаж приборов учета по ИСУ ТУ№286 Караогланян В.С. | 2023 | 0.4 | 1 | 5 | 13.3136
7.1.1 | Монтаж приборов учета по ИСУ ТУ№311 ПАО "ВымпелКом" | 2023 | 0.4 | 1 | 10 | 25.1667
7.2.1 | Монтаж приборов учета по ИСУ ТУ№264 Бочкарева Ю.А. | 2023 | 0.4 | 1 | 15 | 28.6474
7.1.1 | Монтаж приборов учета по ИСУ ТУ№306 Джавадов Ш.Д.О | 2023 | 0.4 | 1 | 5 | 12.8065
7.2.1 | Монтаж приборов учета по ИСУ ТУ№140 Арутюнов Э.Л. | 2023 | 0.4 | 1 | 15 | 25.4228
7.2.1 | Монтаж приборов учета по ИСУ ТУ№203 Скорякова Е.В. | 2023 | 0.4 | 1 | 15 | 25.7912
7.1.1 | Монтаж приборов учета по ИСУ ТУ№99 Караогланян А.А. | 2023 | 0.4 | 1 | 5 | 13.3868
7.2.1 | Монтаж приборов учета по ИСУ ТУ№278 Адлер А.А. | 2023 | 0.4 | 1 | 15 | 31.2013
7.2.1 | Монтаж приборов учета по ИСУ ТУ№225 ИП Суков А.С. | 2023 | 0.4 | 1 | 15 | 25.3978
7.2.1 | Монтаж приборов учета по ИСУ ТУ№218 Конорезова Л.В. | 2023 | 0.4 | 1 | 15 | 25.3135
7.2.1 | Монтаж приборов учета по ИСУ ТУ№88 Азнауров Н.С. | 2023 | 0.4 | 1 | 15 | 14.7028
7.1.1 | Монтаж приборов учета по ИСУ ТУ№247 ПАО Вымпелком | 2023 | 0.4 | 1 | 10 | 25.0292
7.2.1 | Монтаж приборов учета по ИСУ ТУ№207 Разумный С.Н. | 2023 | 0.4 | 1 | 15 | 25.5038
7.2.1 | Монтаж приборов учета по ИСУ ТУ№343 Ибрамхалилов Н.А. | 2023 | 0.4 | 1 | 15 | 25.3376
7.2.1 | Монтаж приборов учета по ИСУ ТУ№274 Медведьев Н.В. | 2023 | 0.4 | 1 | 15 | 28.0805
7.2.1 | Монтаж приборов учета по ИСУ ТУ№303 Шевцова Ю.Ю | 2023 | 0.4 | 1 | 15 | 25.4328
7.2.1 | Монтаж приборов учета по ИСУ ТУ№271 Зелюнка А.И. | 2023 | 0.4 | 1 | 15 | 25.7912
7.1.1 | Монтаж приборов учета по ИСУ ТУ№98 Парамонов Р.М. | 2023 | 0.4 | 1 | 5 | 13.2303
7.1.1 | Монтаж приборов учета по ИСУ ТУ№279 Парамонов Е.М | 2023 | 0.4 | 1 | 5 | 13.1049
7.2.1 | Монтаж приборов учета по ИСУ ТУ№336 Цатурян А.С. | 2023 | 0.4 | 1 | 15 | 46.293
7.2.1 | Монтаж приборов учета по ИСУ ТУ№151 Моргунова В.М. | 2023 | 0.4 | 1 | 15 | 29.4559
7.2.1 | Монтаж приборов учета по ИСУ ТУ№150 Моргунова В.М. | 2023 | 0.4 | 1 | 15 | 28.8722
7.1.1 | Монтаж приборов учета по ИСУ ТУ№327 Казарян В.Р. | 2023 | 0.4 | 1 | 5 | 13.1524
7.1.1 | Монтаж приборов учета по ИСУ ТУ№347 Зелюнка С.К. | 2023 | 0.4 | 1 | 5 | 13.0908
7.1.1 | Монтаж приборов учета по ИСУ ТУ№369 Зелюнка С.К. | 2023 | 0.4 | 1 | 5 | 13.0908
7.1.1 | Монтаж приборов учета по ИСУ ТУ№50 Караогланян В.С. | 2023 | 0.4 | 1 | 5 | 13.3984
7.1.1 | Монтаж приборов учета по ИСУ ТУ№152 УЖКХ | 2023 | 0.4 | 1 | 5 | 27.507
7.2.1 | Монтаж приборов учета по ИСУ ТУ№134 ПАО МТС | 2023 | 0.4 | 1 | 14 | 27.2507
7.2.1 | Монтаж приборов учета по ИСУ ТУ№160Б Лебедянцев Ю.Ю | 2023 | 0.4 | 1 | 15 | 25.7913
7.2.1 | Монтаж приборов учета по ИСУ ТУ№41 Южгидроэнергострой | 2023 | 0.4 | 1 | 15 | 29.2608
7.2.1 | Монтаж приборов учета по ИСУ ТУ№38 ООО ГЭС | 2023 | 0.4 | 1 | 15 | 7.1308
7.1.1 | Монтаж приборов учета по ИСУ Гусейналиева Л.Э | 2023 | 0.4 | 1 | 5 | 26.7572
7.1.1 | Монтаж приборов учета по ИСУ Егоров В.С. | 2023 | 0.4 | 1 | 5 | 26.5339
7.1.1 | Монтаж приборов учета по ИСУ Порохончук Т.С. | 2023 | 0.4 | 1 | 5 | 26.6199
7.1.1 | Монтаж приборов учета по ИСУ Казарян В.Р. | 2023 | 0.4 | 1 | 5 | 12.8697
7.1.1 | Монтаж приборов учета по ИСУ Караогланян В.С. | 2023 | 0.4 | 1 | 5 | 12.6733
7.1.1 | Монтаж приборов учета по ИСУ Ременюк Н.В. | 2023 | 0.4 | 1 | 5 | 26.4788
7.1.1 | Монтаж приборов учета по ИСУ Пегин О.А. | 2023 | 0.4 | 1 | 5 | 13.6135
7.2.1 | Монтаж приборов учета по ИСУ Хвостик К.В. | 2023 | 0.4 | 1 | 15 | 32.9733
7.1.1 | Монтаж приборов учета по ИСУ Герасименко В.П. | 2023 | 0.4 | 1 | 7 | 26.436
7.1.1 | Монтаж приборов учета по ИСУ Барсуков А.Г. | 2023 | 0.4 | 1 | 3 | 41.0294
7.1.1 | Монтаж приборов учета по ИСУ Гочияева Б.В. | 2023 | 0.4 | 1 | 5 | 20.7701
7.1.1 | Монтаж приборов учета по ИСУ ИП Трушин А.И. | 2023 | 0.4 | 1 | 5 | 29.5227
7.1.1 | Монтаж приборов учета по ИСУ Шатухина О.А. | 2023 | 0.4 | 1 | 5 | 80.6861
7.2.1 | Монтаж приборов учета по ИСУ ООО "Шерри" | 2023 | 0.4 | 1 | 25 | 17.9048
7.2.1 | Монтаж приборов учета по ИСУ ОАО "Спецстрой" | 2023 | 0.4 | 1 | 25 | 36.4806
7.2.1 | Монтаж приборов учета по ИСУ ИП Ибрамхалилов С.А. | 2023 | 0.4 | 1 | 20 | 26.1183
7.2.1 | Монтаж приборов учета по ИСУ ИП Караогланян А.А. | 2023 | 0.4 | 1 | 30 | 34.2867
7.2.1 | Монтаж приборов учета по ИСУ Серобабина Н.А. | 2023 | 0.4 | 1 | 24 | 25.7126
7.2.1 | Монтаж приборов учета по ИСУ Колобихин З.А. | 2023 | 0.4 | 1 | 15 | 34.5215
7.2.1 | Монтаж приборов учета по ИСУ Голубенко А.В. | 2023 | 0.4 | 1 | 15 | 95.4505
7.2.1 | Монтаж приборов учета по ИСУ Остапенко В.Г. | 2023 | 0.4 | 1 | 15 | 24.5562
7.2.1 | Монтаж приборов учета по ИСУ Киселева О.В. | 2023 | 0.4 | 1 | 15 | 24.6268
7.2.1 | Монтаж приборов учета по ИСУ Ахметов Р.Р | 2023 | 0.4 | 1 | 15 | 46.6212
7.2.1 | Монтаж приборов учета по ИСУ Бондаренко А.В. | 2023 | 0.4 | 1 | 15 | 98.9434
7.2.1 | Монтаж приборов учета по ИСУ Гаджиев З.Г. | 2023 | 0.4 | 1 | 15 | 24.2145
7.2.1 | Монтаж приборов учета по ИСУ Ашурбеков А.А. | 2023 | 0.4 | 1 | 15 | 44.5511
7.2.1 | Монтаж приборов учета по ИСУ Пилоян Ю.А. | 2023 | 0.4 | 1 | 15 | 30.3397
7.2.1 | Монтаж приборов учета по ИСУ Калоеров В.Г. | 2023 | 0.4 | 1 | 15 | 36.8517
7.2.1 | Монтаж приборов учета по ИСУ ИП Зубанева М.Ю | 2023 | 0.4 | 1 | 10 | 25.7126
7.2.1 | Монтаж приборов учета по ИСУ ИП Есаян А.О. | 2023 | 0.4 | 1 | 10 | 30.5967
7.2.1 | Монтаж приборов учета по ИСУ Беда А.Н. | 2023 | 0.4 | 1 | 15 | 37.9424
7.2.1 | Монтаж приборов учета по ИСУ Левченко В.В. | 2023 | 0.4 | 1 | 15 | 25.1262
7.2.1 | Монтаж приборов учета по ИСУ Сырцов А.В. | 2023 | 0.4 | 1 | 15 | 37.334
7.2.1 | Монтаж приборов учета по ИСУ Прокофьев С.В | 2023 | 0.4 | 1 | 15 | 24.0187
7.1.1 | Монтаж приборов учета по ИСУ Филимонова И.А. | 2023 | 0.4 | 1 | 5 | 22
7.2.1 | Монтаж приборов учета по ИСУ Тимофеев Д.В. | 2023 | 0.4 | 1 | 15 | 30.8719
7.2.1 | Монтаж приборов учета по ИСУ ООО "Кавказэлектросервис" | 2023 | 0.4 | 1 | 15 | 23.7318
7.2.1 | Монтаж приборов учета по ИСУ Лебедянцев Ю.Ю. | 2023 | 0.4 | 1 | 15 | 25.4228
7.2.1 | Монтаж приборов учета по ИСУ Лебедянцев Ю.Ю. | 2023 | 0.4 | 1 | 15 | 25.4228
7.1.1 | Монтаж приборов учета по ИСУ Огарышева Н.А. | 2023 | 0.4 | 1 | 5 | 43.3251
7.2.1 | Монтаж приборов учета по ИСУ ИП Морозова Ю.Б. | 2023 | 0.4 | 1 | 15 | 46.7925
7.2.1 | Монтаж приборов учета по ИСУ Цатурян А.С. | 2023 | 0.4 | 1 | 15 | 45.8
7.2.1 | Монтаж приборов учета по ИСУ УЖКХ адм. г. Невинномысска | 2023 | 0.4 | 1 | 8 | 34.6294
7.2.2 | Монтаж приборов учета по ИСУ Шенцов А.В. | 2023 | 0.4 | 1 | 141.49 | 90.3351
7.2.2 | Монтаж приборов учета по ИСУ ООО "ЛОФТ ФАБРИКА" | 2023 | 0.4 | 1 | 140 | 79.7188
7.2.2 | Монтаж приборов учета по ИСУ ИП Ковалева Н.И. | 2023 | 0.4 | 1 | 70 | 41.4272
7.2.2 | Монтаж приборов учета по ИСУ УЖКХ адм. г. Невинномысска | 2023 | 0.4 | 1 | 35 | 34.6294
7.2.2 | Монтаж приборов учета по ИСУ Арефьев Т.П. | 2023 | 0.4 | 1 | 130 | 15.3735
7.2.2 | Монтаж приборов учета по ИСУ Тикменов Р.А. | 2023 | 0.4 | 1 | 100 | 35.6686
7.2.2 | Монтаж приборов учета по ИСУ ООО СТК Арсенал Степаненко А.В. | 2023 | 0.4 | 1 | 100 | 39.0853
7.2.2 | Монтаж приборов учета по ИСУ ООО "Опора России" | 2023 | 0.4 | 1 | 150 | 21.233
7.2.2 | Монтаж приборов учета 2Б-1 ИСУ РП-10 ф-1 ул. Маяковского 7-1 | 2024 | 0.4 | 2 | 214.3 | 78.2043
7.2.1 | Монтаж приборов учета 3 ИСУ ВЛ-0,4кВ №273.1 СНТ Приборист №615 | 2024 | 0.4 | 1 | 15 | 30.6128
7.2.1 | Монтаж приборов учета 5 ИСУ ВЛ-0,4кВ №22.1 ул. Скачковая 36 | 2024 | 0.4 | 1 | 15 | 23.9863
7.2.1 | Монтаж приборов учета 5 ИСУ КТП-347 ф-3 Б. Мира 1В | 2024 | 0.4 | 1 | 25 | 13.0041
7.1.1 | Монтаж приборов учета 6 ИСУ ВЛ-0,4кВ №146.12 ул. Подгорного 1Б | 2024 | 0.4 | 1 | 5 | 23.8117
7.2.1 | Монтаж приборов учета 7 ИСУ ВЛ-0,4кВ №154.3 ул. Фрунзе 138 | 2024 | 0.4 | 1 | 15 | 31.5117
7.1.1 | Монтаж приборов учета 8 ИСУ ВЛ-0,4кВ №69.4 ул. Луначарского 162 А | 2024 | 0.4 | 1 | 5 | 17.9887
7.2.1 | Монтаж приборов учета 9 ИСУ ВЛ-0,4кВ №54.4 ул. Линейная 24А | 2024 | 0.4 | 1 | 15 | 34.6958
7.2.1 | Монтаж приборов учета 10 ИСУ РП-8 ШУ-0,4кВ ул. Гагарина 1Б | 2024 | 0.4 | 1 | 15 | 31.0343
7.2.1 | Монтаж приборов учета 11 ИСУ ВЛ-0,4кВ №281.5 ул. Гагарина 59 | 2024 | 0.4 | 1 | 15 | 30.4976
7.2.1 | Монтаж приборов учета 12 ИСУ ВЛ-0,4кВ №77.4 ул. Краснопартизанская 3А | 2024 | 0.4 | 1 | 15 | 30.4976
7.1.1 | Монтаж приборов учета 14 ИСУ ВЛ-0,4кВ №50.3 ул. Торговая 12Б | 2024 | 0.4 | 1 | 5 | 23.6172
7.2.1 | Монтаж приборов учета 15 ИСУ ВЛ-0,4кВ №180.7 ул.Циглера 37 | 2024 | 0.4 | 1 | 15 | 24.0887
7.2.2 | Монтаж приборов учета 15 ИСУ КТП-199 ООО ОптТоргСтрой | 2024 | 0.4 | 1 | 1134 | 33.8729
7.1.1 | Монтаж приборов учета 17 ИСУ ВЛ-0,4кВ №294.3 ул. Комсомольская 43 кв.2 | 2024 | 0.4 | 1 | 4 | 23.6172
7.2.1 | Монтаж приборов учета 23-106Б ИСУ ВЛ-0,4кВ №173.11 ул. Водопроводная 362А | 2024 | 0.4 | 1 | 30 | 25.7357
7.2.1 | Монтаж приборов учета 28 ИСУ ВЛ-0,4кВ №192.6 ул. Магистральная 33 | 2024 | 0.4 | 1 | 15 | 17.9134
7.1.1 | Монтаж приборов учета 29 ИСУ ВЛ-0,4кВ №192.6 ул. Магистральная 33 А | 2024 | 0.4 | 1 | 5 | 17.9134
7.1.1 | Монтаж приборов учета 30 ИСУ ВЛ-0,4кВ №192.6 ул. Магистральная 33 Б | 2024 | 0.4 | 1 | 5 | 17.9134
7.1.1 | Монтаж приборов учета 31 ИСУ ВЛ-0,4кВ №192.6 ул. Магистральная 33 В | 2024 | 0.4 | 1 | 5 | 17.9134
7.1.1 | Монтаж приборов учета 32 ИСУ ВЛ-0,4кВ №192.6 ул. Магистральная 33 Г | 2024 | 0.4 | 1 | 5 | 17.9134
7.1.1 | Монтаж приборов учета 32 ИСУ ВЛ-0,4кВ №225.4 СНТ Приборист 31 | 2024 | 0.4 | 1 | 5 | 23.9216
7.1.1 | Монтаж приборов учета 33 ИСУ ВЛ-0,4кВ №192.6 ул. Магистральная 33 Д | 2024 | 0.4 | 1 | 5 | 17.9134
7.1.1 | Монтаж приборов учета 39 ИСУ ВЛ-0,4кВ №34.7 ул. Подгорного 5А/4 | 2024 | 0.4 | 1 | 6 | 23.5117
7.2.1 | Монтаж приборов учета 40 ИСУ ВЛ-0,4кВ №225.4 СНТ Приборист №229 | 2024 | 0.4 | 1 | 15 | 31.3965
7.2.1 | Монтаж приборов учета 45 ИСУ ВЛ-0,4кВ №80.8 ул. Лазурная 49А | 2024 | 0.4 | 1 | 15 | 30.8308
7.2.1 | Монтаж приборов учета 52 ИСУ ВЛ-0,4кВ №337.2 СНТ Восход-2 №1457 | 2024 | 0.4 | 1 | 15 | 24.1827
7.1.1 | Монтаж приборов учета 53 ИСУ ВЛ-0,4кВ №337.1 СНТ Восход-2 №1496 | 2024 | 0.4 | 1 | 5 | 18.8578
7.2.1 | Монтаж приборов учета 54 ИСУ ВЛ-0,4кВ №52.7 ул. Кирова 70 | 2024 | 0.4 | 1 | 15 | 31.3965
7.2.1 | Монтаж приборов учета 58 ИСУ ВЛ-0,4кВ №234.3 ул. Междуреченская 40 А | 2024 | 0.4 | 1 | 15 | 31.4629
7.1.1 | Монтаж приборов учета 59 ИСУ ВЛ-0,4кВ №30.2 ул. Первомайская 21 | 2024 | 0.4 | 1 | 8 | 17.9134
7.2.1 | Монтаж приборов учета 60 ИСУ ВЛ-0,4кВ №330.2 ул. Круговая 45В | 2024 | 0.4 | 1 | 15 | 34.5645
7.2.1 | Монтаж приборов учета 61 ИСУ ВЛ-0,4кВ №31.2 ул. Рабочая 51 | 2024 | 0.4 | 1 | 15 | 31.3965
7.2.2 | Монтаж приборов учета 65 ИСУ ТП-155 ф-14 ул. Гагарина 56-1 | 2024 | 0.4 | 1 | 100 | 29.3085
7.2.1 | Монтаж приборов учета 66Б ИСУ ВРУ-0,4кВ Гагарина 66 пом.35 | 2024 | 0.4 | 1 | 15 | 33.196
7.1.1 | Монтаж приборов учета 68Б ИСУ ВРУ-1-2 гр. №5, Гагарина 17 пом.4 | 2024 | 0.4 | 1 | 5 | 11.1089
7.2.1 | Монтаж приборов учета 69 ИСУ ВЛ-0,4кВ №8.8 лицей №6 гараж 87 | 2024 | 0.4 | 1 | 10 | 24.2643
7.2.1 | Монтаж приборов учета 70 ИСУ ВЛ-0,4кВ №ШСН-52-9.1 Зои Космодемьянской 13 | 2024 | 0.4 | 1 | 30 | 23.4589
7.1.1 | Монтаж приборов учета 74 ИСУ ВЛ-0,4кВ №192.6 ул. Магистральная 31А | 2024 | 0.4 | 1 | 5 | 18.5665
7.1.1 | Монтаж приборов учета 75 ИСУ ВЛ-0,4кВ №192.6 ул. Магистральная 31Б | 2024 | 0.4 | 1 | 5 | 18.5665
7.1.1 | Монтаж приборов учета 76 ИСУ ВЛ-0,4кВ №192.6 ул. Магистральная 31В | 2024 | 0.4 | 1 | 5 | 18.5669
7.1.1 | Монтаж приборов учета 77 ИСУ ВЛ-0,4кВ №192.6 ул. Магистральная 31Г | 2024 | 0.4 | 1 | 5 | 18.5665
7.1.1 | Монтаж приборов учета 78 ИСУ ВЛ-0,4кВ №192.6 ул. Магистральная 31Д | 2024 | 0.4 | 1 | 5 | 18.5665
7.1.1 | Монтаж приборов учета 79 ИСУ ВЛ-0,4кВ №192.6 ул. Магистральная 31Е | 2024 | 0.4 | 1 | 5 | 18.5669
7.2.1 | Монтаж приборов учета 80 ИСУ ВЛ-0,4кВ №158.1 ул. Степная 43А | 2024 | 0.4 | 1 | 15 | 30.4976
7.2.2 | Монтаж приборов учета 80Б ИСУ КТП-191 Ф-3 ул. Матросова 92А | 2024 | 0.4 | 1 | 200 | 36.8123
7.2.1 | Монтаж приборов учета 82 ИСУ ВЛ-0,4кВ №182.11 ул. Комарова 219 | 2024 | 0.4 | 1 | 15 | 24.1242
7.2.1 | Монтаж приборов учета 84 ИСУ ВЛ-0,4кВ №154.3 ул. Фрунзе 142 | 2024 | 0.4 | 1 | 15 | 30.6128
7.2.1 | Монтаж приборов учета 85 ИСУ ВЛ-0,4кВ №92.2 ул. Фурманова 34 | 2024 | 0.4 | 1 | 15 | 31.5117
7.1.1 | Монтаж приборов учета 86 ИСУ ВЛ-0,4кВ №68.5 ул. Постышева 51 | 2024 | 0.4 | 1 | 7 | 18.9154
7.2.1 | Монтаж приборов учета 88 ИСУ ВЛ-0,4кВ №83.3 ул. Некрасова 20 | 2024 | 0.4 | 1 | 15 | 30.9558
7.2.1 | Монтаж приборов учета 88 ИСУ ВЛ-0,4кВ №337.1 СНТ Восход-2 №574 | 2024 | 0.4 | 1 | 15 | 24.3839
7.1.1 | Монтаж приборов учета 89 ИСУ ВЛ-0,4кВ №66.7 ул. Луначарского 120 | 2024 | 0.4 | 1 | 5 | 19.0825
7.2.1 | Монтаж приборов учета 102 ИСУ ВЛ-0,4кВ №225.4 СНТ Приборист 154 | 2024 | 0.4 | 1 | 15 | 31.0826
7.2.1 | Монтаж приборов учета 91 ИСУ ВЛ-0,4кВ №337.1 СНТ Восход-2 д.750 | 2024 | 0.4 | 1 | 15 | 31.3477
7.1.1 | Монтаж приборов учета 93 ИСУ ВЛ-0,4кВ №337.1 СНТ Восход-2 №1493 | 2024 | 0.4 | 1 | 5 | 19.0249
7.2.1 | Монтаж приборов учета 94 ИСУ ВЛ-0,4кВ №162.2 ул. Свободы 36 | 2024 | 0.4 | 1 | 15 | 31.8676
7.2.1 | Монтаж приборов учета 95 ИСУ ВЛ-0,4кВ №214.15 пер. Пионерский 23 | 2024 | 0.4 | 1 | 30 | 24.2039
7.2.1 | Монтаж приборов учета 96 ИСУ ВЛ-0,4кВ №146.1 ул. Победы 22 | 2024 | 0.4 | 1 | 15 | 31.4629
7.2.1 | Монтаж приборов учета 96 ИСУ ВЛ-0,4кВ №146.13 ул.Тургенева 2Б | 2024 | 0.4 | 1 | 15 | 31.3965
7.2.1 | Монтаж приборов учета 97 ИСУ ВЛ-0,4кВ №214.15 пер. Пионерский 25 | 2024 | 0.4 | 1 | 15 | 24.2039
7.2.1 | Монтаж приборов учета 99 ИСУ ВЛ-0,4кВ №89.3 ул. Водопроводная 320 | 2024 | 0.4 | 1 | 15 | 23.8712
7.1.1 | Монтаж приборов учета 102 ИСУ ВЛ-0,4кВ №339.3 СНТ Водник-2 №67 | 2024 | 0.4 | 1 | 5 | 18.9918
7.1.1 | Монтаж приборов учета 103 ИСУ ВЛ-0,4кВ №339.3 СНТ Водник-2 №79 | 2024 | 0.4 | 1 | 5 | 24.2931
7.2.1 | Монтаж приборов учета 478 ИСУ ВЛ-0,4кВ №339.3 СНТ Водник-2 №70 | 2024 | 0.4 | 1 | 15 | 23.2161
7.1.1 | Монтаж приборов учета 104 ИСУ ВЛ-0,4кВ №67.1 ул. Невинномысская 128 | 2024 | 0.4 | 1 | 5 | 18.1175
7.1.1 | Монтаж приборов учета 104 ИСУ ВЛ-0,4кВ №337.1,СНТ «Восход-2» №1494 | 2024 | 0.4 | 1 | 7 | 24.6437
7.2.1 | Монтаж приборов учета 105 ИСУ ВЛ-0,4кВ №180.11 ул. Лаара 53 | 2024 | 0.4 | 1 | 15 | 31.4629
7.1.1 | Монтаж приборов учета 107 ИСУ ВЛ-0,4кВ №47.3 ул.Рабочая 13А | 2024 | 0.4 | 1 | 10 | 18.5665
7.1.1 | Монтаж приборов учета 109 ИСУ ВЛ-0,4кВ №61.3 пер.Киевский 14 | 2024 | 0.4 | 1 | 10 | 23.4392
7.2.1 | Монтаж приборов учета 109 ИСУ ШСН-5.9 гр.5 Б. Мира | 2024 | 0.4 | 1 | 15 | 30.147
7.1.1 | Монтаж приборов учета 110 ИСУ ВЛ-0,4кВ №337.1 СНТ Восход-2 №1390 | 2024 | 0.4 | 1 | 10 | 24.6395
7.1.1 | Монтаж приборов учета 111 ИСУ ВЛ-0,4кВ №337.1 СНТ Восход-2 №1466 | 2024 | 0.4 | 1 | 5 | 21.1373
7.1.1 | Монтаж приборов учета 113 ИСУ ВЛ-0,4кВ №337.1 СНТ Восход-2 №778 | 2024 | 0.4 | 1 | 4 | 24.3245
7.2.1 | Монтаж приборов учета 114 ИСУ ВЛ-0,4кВ №138.1 ул. Луговая 36А | 2024 | 0.4 | 1 | 15 | 23.6965
7.2.1 | Монтаж приборов учета 115 ИСУ ВЛ-0,4кВ №294.6 ул. Комсомольская 47А | 2024 | 0.4 | 1 | 15 | 24.0887
7.1.1 | Монтаж приборов учета 118 ИСУ ВЛ-0,4кВ №194.6 ул. Раздольная 15 | 2024 | 0.4 | 1 | 5 | 17.9134
7.1.1 | Монтаж приборов учета 119 ИСУ ВЛ-0,4кВ №194.6 ул. Раздольная 15 А | 2024 | 0.4 | 1 | 5 | 17.9134
7.1.1 | Монтаж приборов учета 119 ИСУ ВЛ-0,4кВ №236.4 ул. Кубанская 14 | 2024 | 0.4 | 1 | 7 | 24.2039
7.2.1 | Монтаж приборов учета 120 ИСУ ВЛ-0,4кВ №51.4 пер. Братский 7 | 2024 | 0.4 | 1 | 15 | 30.5331
7.2.1 | Монтаж приборов учета 121 ИСУ ВЛ-0,4кВ №102.1 ул. Плеханова 19В | 2024 | 0.4 | 1 | 15 | 24.6157
7.2.1 | Монтаж приборов учета 122 ИСУ ВЛ-0,4кВ №274.2 ул. Русская 83 | 2024 | 0.4 | 1 | 10 | 23.6389
7.1.1 | Монтаж приборов учета 125 ИСУ ВЛ-0,4кВ №161.2 ул.Азовская 44 | 2024 | 0.4 | 1 | 5 | 18.6241
7.2.1 | Монтаж приборов учета 127 ИСУ ВЛ-0,4кВ №322.1 ул. Апанасенко 81 | 2024 | 0.4 | 1 | 15 | 24.0887
7.2.1 | Монтаж приборов учета 129 ИСУ ВЛ-0,4кВ №14.5 ул. Фрунзе 182 | 2024 | 0.4 | 1 | 15 | 23.5278
7.2.2 | Монтаж приборов учета 129 ИСУ ТП-40, Ф-13, Калинина 62 | 2024 | 0.4 | 1 | 140 | 23.5618
7.2.1 | Монтаж приборов учета 131 ИСУ ВЛ-0,4кВ №31.2 ул. Рабочая 57А | 2024 | 0.4 | 1 | 15 | 18.5148
7.1.1 | Монтаж приборов учета 131 ИСУ КТП-264 ф-2 Б.Мира 23 гараж 121 | 2024 | 0.4 | 1 | 2 | 10.7504
7.1.1 | Монтаж приборов учета 133 ИСУ ШСН-103-3.4 Гагарина-Революц | 2024 | 0.4 | 1 | 10 | 13.0126
7.2.1 | Монтаж приборов учета 135 ИСУ ВЛ-0,4кВ №123.3 ул.Орджоникидзе 82 | 2024 | 0.4 | 1 | 15 | 24.2039
7.2.1 | Монтаж приборов учета 135 ИСУ ВЛ-0,4кВ СНТ Восход-2 №723 | 2024 | 0.4 | 1 | 15 | 24.0887
7.1.1 | Монтаж приборов учета 137 ИСУ ВЛ-0,4кВ №120.6 ул. Дружбы 104А | 2024 | 0.4 | 1 | 5 | 24.2727
7.2.2 | Монтаж приборов учета 139 ИСУ ТП-103 ф-5 ул. Приборостроительная 3У-2 | 2024 | 0.4 | 1 | 130 | 17.8413
7.2.1 | Монтаж приборов учета 144 ИСУ ВЛ-0,4кВ №16.8 пер. Крымский 3А | 2024 | 0.4 | 1 | 30 | 30.6389
7.2.2 | Монтаж приборов учета 146 ИСУ КТП-358 ф-2 Б.Мира 27Г ПАО «Ставропольэнергосбыт». | 2024 | 0.4 | 1 | 150 | 26.5059
7.2.1 | Монтаж приборов учета 148 ИСУ ВЛ-0,4кВ №337.2 СНТ Восход-2 №1470 | 2024 | 0.4 | 1 | 15 | 27.2594
7.2.2 | Монтаж приборов учета 149 ИСУ ВЛ-0,4кВ №112.6 ул. Заречная 2 | 2024 | 0.4 | 1 | 60 | 16.6659
7.1.1 | Монтаж приборов учета 150 ИСУ РП-8 ф-12 фаза Б ул. Гагарина 2 | 2024 | 0.4 | 1 | 13 | 13.3751
7.2.1 | Монтаж приборов учета 151 ИСУ ВЛ-0,4кВ №46.12.3 ул.Линейная 58 | 2024 | 0.4 | 1 | 7.5 | 24.2039
7.1.1 | Монтаж приборов учета 151 ИСУ РП-8 ф-12 фаза А ул. Гагарина 3А | 2024 | 0.4 | 1 | 13 | 13.3751
7.1.1 | Монтаж приборов учета 153Б ИСУ ВЛ-0,4кВ №189.2 ул. Отрадная 23 | 2024 | 0.4 | 1 | 5 | 23.4923
7.2.1 | Монтаж приборов учета 157 ИСУ КТП-347 ф-4 Б.Мира 24 | 2024 | 0.4 | 1 | 7.5 | 27.289
7.1.1 | Монтаж приборов учета 160 ИСУ ТП-100 Ф-14 ВРУ ½ ул. Садовая 8 ИП Лавренов | 2024 | 0.4 | 1 | 5 | 11.1089
7.2.3 | Монтаж приборов учета 161Б ИСУ РП-13 яч.17 мк-н Гвардейский | 2024 | 10 | 1 | 2000 | 28.2783
7.2.1 | Монтаж приборов учета 162 ИСУ ВЛ-0,4кВ №34.7 ул. Подгорного 5А | 2024 | 0.4 | 1 | 15 | 31.7566
7.2.1 | Монтаж приборов учета 162 ИСУ ВЛ-0,4кВ №336.1 СНТ Восход-2 №659 | 2024 | 0.4 | 1 | 15 | 27.2594
7.2.2 | Монтаж приборов учета 164Б ИСУ ТП-141 ф-3, ф-14 Гагарина 55 вход Х | 2024 | 0.4 | 2 | 50 | 7.2576
7.2.1 | Монтаж приборов учета 168 ИСУ ВЛ-0,4кВ №181.6 ул. Луначарского 149 | 2024 | 0.4 | 1 | 7.5 | 24.2727
7.1.1 | Монтаж приборов учета 174 ИСУ ВЛ-0,4кВ №373.1 пер. Виноградный 12 | 2024 | 0.4 | 1 | 5 | 18.6241
7.2.1 | Монтаж приборов учета 175 ИСУ ВЛ-0,4кВ №21.6 ул. Школьная 33 | 2024 | 0.4 | 1 | 7.5 | 24.1575
7.2.2 | Монтаж приборов учета 175-1(2) ИСУ ТП-1 ф7-ф-8 пер. Клубный 11 | 2024 | 0.4 | 2 | 56 | 53.6171
7.2.1 | Монтаж приборов учета 176 ИСУ ВЛ-0,4кВ №322.1 СНТ Текстильщик №378 | 2024 | 0.4 | 1 | 15 | 24.2141
7.2.1 | Монтаж приборов учета 176 ИСУ ВЛ-0,4кВ №373.1 пер. Виноградный 8А | 2024 | 0.4 | 1 | 15 | 24.0887
7.2.1 | Монтаж приборов учета 177 ИСУ ВЛ-0,4кВ №322.1 СНТ Текстильщик 380 | 2024 | 0.4 | 1 | 10 | 24.0887
7.1.1 | Монтаж приборов учета 177 ИСУ ВЛ-0,4кВ №337.1 СНТ Восход-2 №709 | 2024 | 0.4 | 1 | 5 | 21.1373
7.2.3 | Монтаж приборов учета 178Б ИСУ ПКУ ВЛ-0,4кВ №359 ул. Монтажная 10А | 2024 | 6 | 1 | 140 | 28.1365
7.2.1 | Монтаж приборов учета 179 ИСУ ВЛ-0,4кВ №23.4 ул. Суворова 22 | 2024 | 0.4 | 1 | 15 | 23.9863
7.1.1 | Монтаж приборов учета 180 ИСУ ВЛ-0,4кВ №126.1 ул. Западная 61А | 2024 | 0.4 | 1 | 7 | 18.8578
7.1.1 | Монтаж приборов учета 181 ИСУ ВЛ-0,4кВ №54.4 ул. Безвыходная 9 | 2024 | 0.4 | 1 | 5 | 18.5724
7.1.1 | Монтаж приборов учета 182 ИСУ ВЛ-0,4кВ №162.2 ул. Свободы 47 | 2024 | 0.4 | 1 | 5 | 23.3816
7.1.1 | Монтаж приборов учета 183 ИСУ ВЛ-0,4кВ №236.4 ул. Мельничный 23 | 2024 | 0.4 | 1 | 10 | 18.5724
7.1.1 | Монтаж приборов учета 183 ИСУ ВЛ-0,4кВ №363.1 СНТ Квант №893 | 2024 | 0.4 | 1 | 5 | 18.5148
7.1.1 | Монтаж приборов учета 184 ИСУ ВЛ-0,4кВ №63.3 ул. Линейная 99 | 2024 | 0.4 | 1 | 14 | 18.5724
7.2.1 | Монтаж приборов учета 184 ИСУ ВЛ-0,4кВ №294.1 ул. Комсомольская 45А | 2024 | 0.4 | 1 | 15 | 34.5645
7.1.1 | Монтаж приборов учета 185 ИСУ ВЛ-0,4кВ №34.7 пер.Подгорного 5А-1 | 2024 | 0.4 | 1 | 6 | 18.2516
7.2.1 | Монтаж приборов учета 185 ИСУ ВЛ-0,4кВ №34.7 Пугачева д.1 кв.2 | 2024 | 0.4 | 1 | 15 | 23.8712
7.2.1 | Монтаж приборов учета 186 ИСУ ВЛ-0,4кВ №220.4 ул. Круговая 1,1 | 2024 | 0.4 | 1 | 15 | 34.7755
7.2.1 | Монтаж приборов учета 187 ИСУ ВЛ-0,4кВ №182.1 ул. Зорге 194 | 2024 | 0.4 | 1 | 15 | 23.9583
7.2.1 | Монтаж приборов учета 194 ИСУ ВЛ-0,4кВ №22.5 ул. Калинина 164А | 2024 | 0.4 | 1 | 15 | 24.2587
7.1.1 | Монтаж приборов учета 197 ИСУ ЩСН-44-11.5 ул. Гагарина 34 место1 | 2024 | 0.4 | 1 | 10 | 17.9146
7.2.1 | Монтаж приборов учета 199 ИСУ ВЛ-0,4кВ №337.1 СНТ Восход-2 №711 | 2024 | 0.4 | 1 | 15 | 24.1827
7.1.1 | Монтаж приборов учета 200 ИСУ ТП-8 ф-3 ул.Павлова д.2 пом.1 | 2024 | 0.4 | 1 | 5 | 11.0884
7.1.1 | Монтаж приборов учета 201 ИСУ ВЛ-0,4кВ №232.5 ул. Менделеева 31А | 2024 | 0.4 | 1 | 5 | 23.5117
7.2.1 | Монтаж приборов учета 203 ИСУ ВЛ-0,4кВ №180.12 ул. Невинномысская 26 | 2024 | 0.4 | 1 | 15 | 31.7118
7.2.1 | Монтаж приборов учета 205 ИСУ ВЛ-0,4кВ №336.1 СНТ Восход-2 №635 | 2024 | 0.4 | 1 | 15 | 24.1827
7.1.1 | Монтаж приборов учета 206 ИСУ ВЛ-0,4кВ №171.2 ул. Русская 80 | 2024 | 0.4 | 1 | 5 | 23.659
7.2.1 | Монтаж приборов учета 206 ИСУ ВЛ-0,4кВ №274.2 ул. Пограничная 69 | 2024 | 0.4 | 1 | 15 | 23.8707
7.2.1 | Монтаж приборов учета 207 ИСУ ВЛ-0,4кВ №322.1 СНТ Текстильщик 228 | 2024 | 0.4 | 1 | 15 | 32.0665
7.1.1 | Монтаж приборов учета 208 ИСУ ВЛ-0,4кВ №274.3 ул. Раздольная 85А | 2024 | 0.4 | 1 | 5 | 23.5117
7.2.1 | Монтаж приборов учета 210 ИСУ ВЛ-0,4кВ №330.2 ул. Круговая 43В | 2024 | 0.4 | 1 | 15 | 34.7754
7.2.1 | Монтаж приборов учета 214 ИСУ ВЛ-0,4кВ №336.1 СНТ Восход-2 №637 | 2024 | 0.4 | 1 | 15 | 24.1827
7.1.1 | Монтаж приборов учета 215 ИСУ ВЛ-0,4кВ №24.2 ул. Чапаева 51 | 2024 | 0.4 | 1 | 11 | 18.7395
7.2.2 | Монтаж приборов учета 217 ИСУ КТП-358 ф-3 Б.Мира 27 | 2024 | 0.4 | 1 | 75 | 25.3619
7.2.1 | Монтаж приборов учета 218 ИСУ ВЛ-0,4кВ ул. Покровская 11 | 2024 | 0.4 | 1 | 15 | 24.3447
7.1.1 | Монтаж приборов учета 219 ИСУ ВЛ-0,4кВ №363.2 СНТ Квант №127 | 2024 | 0.4 | 1 | 5 | 18.6241
7.2.1 | Монтаж приборов учета 221 ИСУ ВЛ-0,4кВ №181.6 ул. Дружбы 83 | 2024 | 0.4 | 1 | 10 | 24.0887
7.2.1 | Монтаж приборов учета 221 ИСУ ВЛ-0,4кВ СНТ Восход-2 №716 | 2024 | 0.4 | 1 | 15 | 24.0887
7.2.1 | Монтаж приборов учета 222 ИСУ ВЛ-0,4кВ №84.3 ул. Социалистическая 105 | 2024 | 0.4 | 1 | 15 | 34.6442
7.2.2 | Монтаж приборов учета 223 ИСУ ВРУ Революционная 18 | 2024 | 0.4 | 1 | 60 | 69.6523
7.1.1 | Монтаж приборов учета 224 ИСУ ВЛ-0,4кВ №14.5 ул. Фрунзе 81 | 2024 | 0.4 | 1 | 10 | 18.5724
7.2.1 | Монтаж приборов учета 225 ИСУ ВЛ-0,4кВ №101.13 ул. Гагарина 50А гараж 17 | 2024 | 0.4 | 1 | 10 | 8.4969
7.2.2 | Монтаж приборов учета 226 ИСУ КТП-331 ф-4 Б.Мира 27Д Мойкар | 2024 | 0.4 | 1 | 150 | 36.6208
7.2.1 | Монтаж приборов учета 228 ИСУ ТП-100 Ф-14 ВРУ ½ ул. Садовая 8 ИП Загребельная | 2024 | 0.4 | 1 | 16 | 27.4039
7.1.1 | Монтаж приборов учета 229 ИСУ ВЛ-0,4кВ №14.6 ул. Курчатова 14 | 2024 | 0.4 | 1 | 10 | 18.5148
7.1.1 | Монтаж приборов учета 232 ИСУ ВЛ-0,4кВ №322.2 СНТ Текстильщик 208 | 2024 | 0.4 | 1 | 7 | 23.3816
7.2.1 | Монтаж приборов учета 238 ИСУ ВЛ-0,4кВ №180.11 ул. Лаара 55 | 2024 | 0.4 | 1 | 10 | 24.2727
7.2.1 | Монтаж приборов учета 240 ИСУ ВЛ-0,4кВ №ШСН-52-9 гр.1 Зои Космодемьянской 5 | 2024 | 0.4 | 1 | 35 | 24.1575
7.1.1 | Монтаж приборов учета 246 ИСУ ВЛ-0,4кВ №322.2 СНТ Текстильщик №269 | 2024 | 0.4 | 1 | 5 | 24.254
7.2.1 | Монтаж приборов учета 146-Э ИСУ ВЛ-0,4кВ №274.2 Русская 106 | 2024 | 0.4 | 1 | 15 | 23.8712
7.1.1 | Монтаж приборов учета 247 ИСУ ВЛ-0,4кВ №223.1 СНТ Квант №941 | 2024 | 0.4 | 1 | 10 | 24.3
7.2.1 | Монтаж приборов учета 248 ИСУ ВЛ-0,4кВ №337.2, СНТ Восход-2 №715 | 2024 | 0.4 | 1 | 15 | 27.2955
7.1.1 | Монтаж приборов учета 251 ИСУ ВЛ-0,4кВ №322.1, СНТ Текстильщик №24 | 2024 | 0.4 | 1 | 10 | 24.3287
7.1.1 | Монтаж приборов учета 253 ИСУ ВЛ-0,4кВ №93.3 пер. Виноградный | 2024 | 0.4 | 1 | 10 | 18.7395
7.2.1 | Монтаж приборов учета 254 ИСУ ВЛ-0,4кВ №69.5 ул. Малиновского 119А | 2024 | 0.4 | 1 | 15 | 24.2727
7.1.1 | Монтаж приборов учета 255 ИСУ ВЛ-0,4кВ №274.1 ул. Западная 65Б | 2024 | 0.4 | 1 | 5 | 19.0825
7.1.1 | Монтаж приборов учета 257 ИСУ ВЛ-0,4кВ №67.1 ул. Невинномысская 138 | 2024 | 0.4 | 1 | 7 | 18.7395
7.2.1 | Монтаж приборов учета 259 ИСУ ВЛ-0,4кВ №261.5, 3 Интернационала 128Д | 2024 | 0.4 | 1 | 15 | 27.4611
7.2.2 | Монтаж приборов учета 118 ИСУ ТП-63 ф-17 у.Северная 13А | 2024 | 0.4 | 1 | 60 | 33.6137
7.2.1 | Монтаж приборов учета 267-Э ИСУ ВЛ-0,4кВ №194.3 ул.Русская 60 | 2024 | 0.4 | 1 | 15 | 24.2141
7.2.1 | Монтаж приборов учета 269 ИСУ ВЛ-0,4кВ №63.1 ул. Гагарина 31 | 2024 | 0.4 | 1 | 7.5 | 24.1827
7.2.1 | Монтаж приборов учета 273 ИСУ ВЛ-0,4кВ №47.3 ул. Полевая 1 | 2024 | 0.4 | 1 | 15 | 24.1847
7.2.1 | Монтаж приборов учета 275 ИСУ ВЛ-0,4кВ №158.9 ул. Степная 12 | 2024 | 0.4 | 1 | 7.5 | 24.5795
7.2.1 | Монтаж приборов учета 279 ИСУ ВЛ-0,4кВ №РП-5.13 ул. Тельмана 11 | 2024 | 0.4 | 1 | 10 | 24.2727
7.1.1 | Монтаж приборов учета 282 ИСУ ВЛ-0,4кВ №169.2 ул. Кооперативная 70А | 2024 | 0.4 | 1 | 5 | 24.254
7.2.1 | Монтаж приборов учета 283 ИСУ ВЛ-0,4кВ №66.2 ул. Луначарского 101 | 2024 | 0.4 | 1 | 15 | 24.2727
7.2.1 | Монтаж приборов учета 288 ИСУ ВЛ-0,4кВ №322.2 СНТ Текстильщик №216 | 2024 | 0.4 | 1 | 10 | 24.2587
7.1.1 | Монтаж приборов учета 289 ИСУ ШРУ ШСН-264-2.14 гр.4.,ГК Крепость, №78 | 2024 | 0.4 | 1 | 3 | 11.9743
7.2.1 | Монтаж приборов учета 290 ИСУ ВЛ-0,4кВ №162.4 ул. Донская 46 | 2024 | 0.4 | 1 | 15 | 31.3965
7.2.1 | Монтаж приборов учета 291 ИСУ ВЛ-0,4кВ №236.4 пер. Мельничный 1 | 2024 | 0.4 | 1 | 15 | 24.2587
7.1.1 | Монтаж приборов учета 295 ИСУ ВЛ-0,4кВ №161.3 ул. Пятигорская 4 | 2024 | 0.4 | 1 | 5 | 24.3747
7.2.1 | Монтаж приборов учета 4 ИСУ ВЛ-0,4кВ №23.4 ул. Суворова 37 | 2024 | 0.4 | 1 | 15 | 34.7848
7.1.1 | Монтаж приборов учета 297 ИСУ ВЛ-0,4кВ №223.1 СНТ Квант №136 | 2024 | 0.4 | 1 | 7 | 24.3385
7.1.1 | Монтаж приборов учета 227 ИСУ в ШСН-101-13 ул. Гагарина 50А гараж18 | 2024 | 0.4 | 1 | 3 | 6.6766
7.1.1 | Монтаж приборов учета 305 ИСУ ВЛ-0,4кВ №223.1 СНТ Квант №791 | 2024 | 0.4 | 1 | 10 | 24.3385
7.2.1 | Монтаж приборов учета 309 ИСУ ВЛ-0,4кВ №173.5 СНТ Приборист №890 | 2024 | 0.4 | 1 | 15 | 27.2594
7.2.1 | Монтаж приборов учета 310 ИСУ ВЛ-0,4кВ №336.1 СНТ Восход-2 №568 | 2024 | 0.4 | 1 | 15 | 27.6196
7.2.1 | Монтаж приборов учета 311 ИСУ ВЛ-0,4кВ №173.5 СНТ Восход-2 №658 | 2024 | 0.4 | 1 | 15 | 27.2594
7.1.1 | Монтаж приборов учета 312 ИСУ ВЛ-0,4кВ №225.4 СНТ Приборист №14 | 2024 | 0.4 | 1 | 10 | 19.0907
7.1.1 | Монтаж приборов учета 327 ИСУ ВЛ-0,4кВ №323.1 СНТ Зеленый мыс №266 | 2024 | 0.4 | 1 | 5 | 18.5148
7.2.1 | Монтаж приборов учета 334 ИСУ ВЛ-0,4кВ №225.4, СНТ Приборист №26 | 2024 | 0.4 | 1 | 15 | 27.2955
7.2.1 | Монтаж приборов учета 336 ИСУ ВЛ-0,4кВ №322.1 СНТ Текстильщик №21 | 2024 | 0.4 | 1 | 15 | 24.2587
7.2.1 | Монтаж приборов учета 339 ИСУ ВЛ-0,4кВ №337.1 СНТ «Восход-2» №1388 | 2024 | 0.4 | 1 | 15 | 27.2955
7.1.1 | Монтаж приборов учета 342 ИСУ ВЛ-0,4кВ №223.1 СНТ Квант №723 | 2024 | 0.4 | 1 | 5 | 24.3385
7.2.1 | Монтаж приборов учета 350 ИСУ ВЛ-0,4кВ №309.6 пер. Глухой 11 | 2024 | 0.4 | 1 | 15 | 24.3444
7.2.1 | Монтаж приборов учета 356 ИСУ ВЛ-0,4кВ №98.13 ул. 3 Интернационала 9А | 2024 | 0.4 | 1 | 14 | 27.1639
7.2.1 | Монтаж приборов учета 358 ИСУ ВЛ-0,4кВ №139.3 СНТ Южный уч.46 | 2024 | 0.4 | 1 | 15 | 24.2587
7.2.1 | Монтаж приборов учета 365 ИСУ ВЛ-0,4кВ №56.3 ш.Пятигорское 1-1 | 2024 | 0.4 | 1 | 15 | 24.3839
7.2.2 | Монтаж приборов учета 367Б ИСУ РП-8 ф-5, ф-16 ул. Гагарина 1Е | 2024 | 0.4 | 2 | 400 | 111.934
7.2.1 | Монтаж приборов учета 368 ИСУ ВЛ-0,4кВ №32.5 ул. 30 лет Победы 7 | 2024 | 0.4 | 1 | 10 | 24.1394
7.2.1 | Монтаж приборов учета 376 ИСУ ШСН-45-2-2 гр.5 Гагарина Б.Мира | 2024 | 0.4 | 1 | 15 | 37.2676
7.1.1 | Монтаж приборов учета 380 ИСУ ВЛ-0,4кВ №1.7 пер. Клубный 15-15 | 2024 | 0.4 | 1 | 5 | 24.5512
7.2.2 | Монтаж приборов учета 380Б ИСУ КТП-211 ф-1, ф-20 ул. Энгельса 79 | 2024 | 0.4 | 2 | 530 | 99.0497
7.2.1 | Монтаж приборов учета 383 ИСУ ВЛ-0,4кВ №189.2 ул. Раздольная 41 | 2024 | 0.4 | 1 | 15 | 27.2594
7.2.1 | Монтаж приборов учета 387 ИСУ ВЛ-0,4кВ №234.1 ул. Междуреченская 45Б | 2024 | 0.4 | 1 | 15 | 24.1149
7.1.1 | Монтаж приборов учета 390 ИСУ ВЛ-0,4кВ №339.4 СНТ Водник-2 №41 | 2024 | 0.4 | 1 | 4 | 21.0626
7.2.1 | Монтаж приборов учета 391 ИСУ ВЛ-0,4кВ №84.2 ул. Социалистическая 64 | 2024 | 0.4 | 1 | 15 | 27.6196
7.1.1 | Монтаж приборов учета 392 ИСУ ВЛ-0,4кВ №180.4, ул. Линейная (табло) | 2024 | 0.4 | 1 | 3 | 24.254
7.1.1 | Монтаж приборов учета 393 ИСУ ВЛ-0,4кВ №54.4, ул. Линейная (табло) | 2024 | 0.4 | 1 | 3 | 24.3287
7.2.1 | Монтаж приборов учета 394 ИСУ ВЛ-0,4кВ №192.2 ул. А. Платова 7 | 2024 | 0.4 | 1 | 15 | 27.2594
7.1.1 | Монтаж приборов учета 399 ИСУ ВЛ-0,4кВ №52.2, О.Кошевого 10 | 2024 | 0.4 | 1 | 8 | 24.254
7.1.1 | Монтаж приборов учета 399-Э ИСУ ВЛ-0,4кВ №162.2 ул. Свободы 22 | 2024 | 0.4 | 1 | 5 | 18.5724
7.2.1 | Монтаж приборов учета 401 ИСУ ВЛ-0,4кВ №227.16, Парковая 1А | 2024 | 0.4 | 1 | 15 | 26.8483
7.2.1 | Монтаж приборов учета 402 ИСУ ВЛ-0,4кВ №194.3 ул. Русская 22 | 2024 | 0.4 | 1 | 15 | 24.5793
7.2.1 | Монтаж приборов учета 403 ИСУ ВЛ-0,4кВ №39.3 пер. Химиков 21А | 2024 | 0.4 | 1 | 15 | 24.0333
7.1.1 | Монтаж приборов учета 406 ИСУ ВЛ-0,4кВ №РП-5.7, Гагарина, 197/2 | 2024 | 0.4 | 1 | 10 | 24.254
7.2.1 | Монтаж приборов учета 409Б ИСУ ВРУ ул. Калинина 175 | 2024 | 0.4 | 1 | 3 | 29.2779
7.1.1 | Монтаж приборов учета 418 ИСУ ВЛ-0,4кВ №339.2 СНТ Водник-2 №42 | 2024 | 0.4 | 1 | 5 | 21.1373
7.1.1 | Монтаж приборов учета 425 ИСУ ВЛ-0,4кВ №337.1 СНТ Восход №549 | 2024 | 0.4 | 1 | 5 | 24.295
7.2.1 | Монтаж приборов учета 429 ИСУ ВЛ-0,4кВ №92.2 ул. Щорса 6 | 2024 | 0.4 | 1 | 15 | 24.0333
7.1.1 | Монтаж приборов учета 433 ИСУ ВЛ-0,4кВ №369.1 ул. Азовская 43 | 2024 | 0.4 | 1 | 5 | 21.0626
7.1.1 | Монтаж приборов учета 434 ИСУ ВЛ-0,4кВ №369.1 ул. Азовская 45 | 2024 | 0.4 | 1 | 5 | 21.0626
7.1.1 | Монтаж приборов учета 437 ИСУ ВЛ-0,4кВ №369.1 ул. Пятигорская 46А | 2024 | 0.4 | 1 | 5 | 21.0626
7.2.1 | Монтаж приборов учета 438 ИСУ ВЛ-0,4кВ №32.1 ул. Садовая 149 | 2024 | 0.4 | 1 | 15 | 27.2594
7.1.1 | Монтаж приборов учета 439 ИСУ ВЛ-0,4кВ №67.4 пер. Братский 14 | 2024 | 0.4 | 1 | 5 | 21.0531
7.1.1 | Монтаж приборов учета 466 ИСУ ВЛ-0,4кВ №369.1 ул. Азовская 46 | 2024 | 0.4 | 1 | 5 | 21.0626
7.1.1 | Монтаж приборов учета 467 ИСУ ВЛ-0,4кВ №339.2 СНТ Водник-2 №64 | 2024 | 0.4 | 1 | 5 | 23.7736
7.2.1 | Монтаж приборов учета 468 ИСУ ТП-8-352 ф-15 ул. Низяева 35А | 2024 | 0.4 | 1 | 15 | 31.991
7.2.1 | Монтаж приборов учета 470 ИСУ ЩВУ-0,4кВ ул. Приборостроительная 6 | 2024 | 0.4 | 1 | 25 | 25.7667
7.2.1 | Монтаж приборов учета 476 ИСУ ТП-333 ф-7 ул. Монтажная 6-1 | 2024 | 0.4 | 1 | 25 | 28.8497
7.1.1 | Монтаж приборов учета 477 ИСУ ВЛ-0,4кВ №339.4 СНТ Водник-2 №5 | 2024 | 0.4 | 1 | 5 | 23.7736
7.1.1 | Монтаж приборов учета 483 ИСУ ВЛ-0,4кВ №339.2 СНТ Водник-2 №56 | 2024 | 0.4 | 1 | 5 | 23.7736
7.1.1 | Монтаж приборов учета 493 ИСУ ВЛ-0,4кВ №339.2 СНТ Водник-2 №29 | 2024 | 0.4 | 1 | 5 | 23.7736
7.2.1 | Монтаж приборов учета 498 ИСУ ВЛ-0,4кВ №220.4 ул. Круговая 16 | 2024 | 0.4 | 1 | 15 | 27.11
7.1.1 | Монтаж приборов учета 501 ИСУ ВЛ-0,4кВ №339.2 СНТ Водник-2 №54 | 2024 | 0.4 | 1 | 5 | 21.1373
7.1.1 | Монтаж приборов учета 502 ИСУ ВЛ-0,4кВ №337.3 СНТ Восход-2 б-н | 2024 | 0.4 | 1 | 5 | 21.1373
7.2.1 | Монтаж приборов учета 503 ИСУ ВРУ пер. Крымский 8 кв.43 | 2024 | 0.4 | 1 | 10 | 38.2047
7.1.1 | Монтаж приборов учета 504 ИСУ ВЛ-0,4кВ №369.1 ул. Азовская 45А | 2024 | 0.4 | 1 | 5 | 21.0626
7.1.1 | Монтаж приборов учета 509 ИСУ ВЛ-0,4кВ №339.2 СНТ Водник-2 №52 | 2024 | 0.4 | 1 | 3 | 21.0626
7.1.1 | Монтаж приборов учета 519 ИСУ ЩВУ-0,22 пер. Клубный 19 | 2024 | 0.4 | 1 | 5 | 12.9021
7.2.2 | Монтаж приборов учета 147 ИСУ в ТП-96 ф-9 Электробустер | 2024 | 0.4 | 1 | 150 | 44.5833
7.2.2 | Монтаж приборов учета 192 ИСУ ВЛ-0,4кВ №50.4 ул. Школьная 59 | 2024 | 0.4 | 1 | 80 | 55.8141
7.2.1 | Монтаж приборов учета 21 ИСУ ВЛ-0,4кВ №53.5 ул. Ленина 76 | 2024 | 0.4 | 1 | 50 | 21.6091
7.2.2 | Монтаж приборов учета 241 ИСУ к КТП-298 ф-9 ООО СтройСити | 2024 | 0.4 | 1 | 150 | 118.3269
7.2.2 | Монтаж приборов учета ИСУ РП-10ф-3 ул. Маяковского 28 | 2024 | 0.4 | 1 | 300 | 64.5886
7.2.2 | Монтаж приборов учета ИСУ ТП-7 ул. Гагарина 22 | 2024 | 0.4 | 1 | 150 | 25.1816
7.2.2 | Монтаж приборов учета ИСУ ТП-77 ул. Краснопартизанская 1 | 2024 | 0.4 | 1 | 150 | 24.4393
7.2.2 | Монтаж приборов учета ИСУ ТП-81 ул. Бульвар мира 41 | 2024 | 0.4 | 1 | 150 | 24.3092
7.2.2 | Монтаж приборов учета ИСУ ТП-142 ул. Гагарина 57А | 2024 | 0.4 | 1 | 150 | 27.9829
7.2.2 | Монтаж приборов учета ИСУ ТП-228.5 ул. Энгельса 99 Александрия | 2024 | 0.4 | 1 | 60 | 40.0149
7.2.2 | Монтаж приборов учета ИСУ ТП-281 ул. Ленина 57 | 2024 | 0.4 | 1 | 150 | 27.4897
7.2.2 | Монтаж приборов учета ИСУ ТП-298 ф-11 ул. Бульвар мира 27Б | 2024 | 0.4 | 1 | 150 | 25.5814
Генеральный директор |  |  |  |  | К.Б. Аликов
Начальник службы по технологическому присоединению |  |  |  |  | С.В. Сигидиненко

## Приложение 1 (hidden)
Приложение 1
Расходы на строительство введенных в эксплуатацию объектов электросетевого хозяйства для целей технологического присоединения АО "НЭСК" за 2021-2023гг.
№ п/п | Объект электросетевого хозяйства/Средство коммерческого учета электрической энергии (мощности) | Год ввода объекта | Уровень напряжения, кВ | Протяженность (для линий электропередачи), метров/ Количество пунктов секционирования, штук/ Количество точек учета, штук | Пропускная способность, кВт/Максимальная мощность, кВт | Расходы на строительство объекта/на обеспечение средствами коммерческого учета электрической энергии (мощности). (без НДС), тыс руб
1 | 2 | 3 | 4 | 5 | 6 | 7
1. | Строительство воздушных линий
1.j | Материал опоры (деревянные (j = 1), металлические (j = 2), железобетонные (j = 3))
1.j.k | Тип провода (изолированный провод (k = 1), неизолированный провод (k = 2))
1.j.k.l | Материал провода (медный (l = 1), стальной (l = 2), сталеалюминиевый (l = 3), алюминиевый (l = 4))
1.j.k.l.m | Сечение провода (диапазон до 50 квадратных мм включительно (m = 1), от 50 до 100 квадратных мм включительно (m = 2), от 100 до 200 квадратных мм включительно (m = 3), от 200 до 500 квадратных мм включительно (m = 4), от 500 до 800 квадратных мм включительно (m = 5), свыше 800 квадратных мм (m = 6))
1.j.k.l.m.n. | Количество цепей (одноцепная (n=1), двухцепная (n=2)
1.j.k.l.m.n.o | на металлических опорах, за исключением многогранных (o = 1), на многогранных опорах (o = 2)
1.3.1.4.1.1 | Дубинина О.В | 2021 | 0.4 | 120 | 15 | 27.7306 |  | ВЛ-192.5 Восход 1511
1.3.1.4.1.1 | Бакай А.А. | 2021 | 0.4 | 46 | 15 | 28.8673 |  | вл-52.6 Матросова 6
1.3.1.4.1.1 | Кузьменко С.Г. | 2021 | 0.4 | 61 | 15 | 35.5533 |  | ВЛ-32.1 Садовая 147
1.3.1.4.2.1 | Духанина Л.А. | 2021 | 0.4 | 274 | 15 | 372.019 |  | 9/173 СНТ Кубань
1.3.1.4.1.1 | Католицкий П.А | 2021 | 0.4 | 53 | 15 | 23.2581 |  | ВЛ170.5 Платова
1.3.1.4.1.1 | Моргунова В.И | 2021 | 0.4 | 20 | 5 | 16.1871 |  | ВЛ-217.3 Трудовая84г
1.3.1.4.1.1 | Королев Д.В. | 2021 | 0.4 | 120 | 15 | 23.0524 |  | ВЛ-54.4 Линейная 24
1.3.1.4.1.1 | Скородумов Ю.В | 2021 | 0.4 | 40 | 15 | 11.1975 |  | ВЛ ШСН 155-16 Гагарина 56
1.3.1.4.1.1 | Цатурян А.С(СНТ Восход) | 2021 | 0.4 | 95 | 15 | 98.0365 |  | ВЛ-170..2 СНТ Восход 1487
1.3.1.4.1.1 | Кузьмичева Е.Н | 2021 | 0.4 | 28 | 5 | 10.8569 |  | 153.17 гараж Фрунзе 152а
1.3.1.4.1.1 | Когайло И.В | 2021 | 0.4 | 63 | 5 | 15.677 |  | Гагарина 50 А гараж 101.13
1.3.1.4.1.1 | Телелюева Е.Л. | 2021 | 0.4 | 111 | 15 | 138.128 |  | Покровская 62 ВЛ-171.2
1.3.1.4.1.1 | Михайлова О.Э. | 2021 | 0.4 | 224 | 5 | 65.3987 |  | 9/173 механизатор
1.3.1.4.1.1 | Калмыков О.В | 2021 | 0.4 | 200 | 15 | 303.72 |  | Рождественская 98 ВЛ-171.2
1.3.1.4.1.1 | Межуев Ф.В | 2021 | 0.4 | 32 | 15 | 15.5602 |  | 167.2 ейский 29а
1.3.1.4.1.1 | Войтенко А.Г. | 2021 | 0.4 | 84 | 15 | 27.0021 |  | 330.2 Круговая 69а
1.3.1.4.2.1 | Войтенко А.Г. Долевое 0,06 | 2021 | 0.4 | 43 |  | 26.3295
1.3.1.4.1.1 | Доброгорский В.А | 2021 | 0.4 | 70 | 5 | 34.0626 |  | СНТ Зеленый мыс вл-323.1
1.3.1.4.1.1 | Доброгорский В.А(ВЛ-6 кВ №2) | 2021 | 6 | 10 | 5 | 94.5454 |  | ВЛ-6кВ № 2 «Трасса» |  |  | 14159
1.3.1.4.2.1 | Карсаков П.В. | 2021 | 0.4 | 261 | 15 | 109.603 |  | вл-193.30.4
1.3.1.4.1.1 | Караогланян А.А Лабинская30 | 2021 | 0.4 | 30 | 15 | 21.963 |  | 170.3 Лабинская30
1.3.1.4.1.1 | Караогланян А.А Гагарина 55 | 2021 | 0.4 | 196 | 5 | 93.299 |  | вл-142.10 район Гагарина 55
1.3.1.4.1.1 | ООО Вымпелком Апанасенко 1/1 | 2021 | 0.4 | 86 | 10 | 29.9294 |  | ВЛ-41.5
1.3.1.4.1.1 | ООО Вымпелком Матросова | 2021 | 0.4 | 274 | 10 | 149.434 |  | Матросова 71 вл-145.2
1.3.1.4.1.1 | ООО Вымпелком Загородная | 2021 | 0.4 | 76 | 10 | 22.7598 |  | ВЛ-0,4кВ №117.4 Загородная 2/1
1.3.1.4.1.1 | ООО Вымпелком Калинина | 2021 | 0.4 | 67 | 10 | 9.6865 |  | Вл ШСН 193.30-2/2 Калинина 188
1.3.1.4.1.1 | Кирилюс П.С. | 2021 | 0.4 | 240 | 30 | 54.7772 |  | ВЛ-210.1 Апанасенко 13А
1.3.1.4.1.1 | Алексеенко Е.Я. | 2021 | 0.4 | 75 | 50 | 27.6823 |  | Вл-121.1 Нестеровская 92 а
1.3.1.4.1.1 | Цатурян А.С Кузнецкий | 2021 | 0.4 | 85 | 15 | 154.656 |  | ВЛ-192.5 Кузнецкий
1.3.1.4.1.1 | ООО МТС Рождественская | 2021 | 0.4 | 71 | 14 | 34.4816 |  | ВЛ-68.3 рождеств 33/1
1.3.1.4.1.1 | ООО МТС Анджиевского | 2021 | 0.4 | 72 | 14 | 12.556 |  | 51.4 Анджиевского21а
1.3.1.4.2.1 | Володина С.С. | 2021 | 0.4 | 367 | 60 | 244.223 |  | ВЛ-214.17 Рев 57А
1.3.1.4.2.1 | Китам И.И. | 2021 | 0.4 | 220 | 45 | 71.641 |  | ВЛ-153-17 Фрунзе 150
1.3.1.4.1.1 | Шейкина Л.А. | 2021 | 0.4 | 178 | 15 | 72.4573 |  | ВЛ ШСН -214-5/1 Рев 27
1.3.1.4.3.1 | Микаелян Г.К | 2021 | 0.4 | 156 | 100 | 580.7 |  | КТП 342 Водоп 357
1.3.1.4.1.1 | Айрапетов Р.Ю | 2021 | 0.4 | 264 | 30 | 140.744 |  | ВЛ-124.9 Калинина 82
1.3.1.4.2.1 | ООО Альянс Рем | 2021 | 0.4 | 145 | 60 | 155.48 |  | ВЛ-14.9 Энгельса 134
1.3.1.4.2.1 | Пиданов А.Н. | 2021 | 0.4 | 95 | 70 | 65.4704 |  | ВЛ-214.5
1.3.1.4.1.1 | МБУ по благоустройству | 2021 | 0.4 | 284 | 25 | 206.997 |  | вл-124 Пушкина
1.3.1.4.2.1 | Шеремет Е.Н | 2021 | 0.4 | 409 | 5 | 442.496 |  | вл-194.4 Раздольная
1.3.1.4.1.1 | Шибаев Р.В. | 2022 | 0.4 | 69 | 15 | 13.2562
1.3.1.4.1.1 | Новичков В.В. | 2022 | 0.4 | 115 | 15 | 138.3412
1.3.1.4.1.1 | Барсуков А.Г, | 2022 | 0.4 | 122 | 9 | 36.3122
1.3.1.4.1.1 | Барсуков А.Г, | 2022 | 0.4 |  |  | 36.3122
1.3.1.4.1.1 | Барсуков А.Г, | 2022 | 0.4 |  |  | 36.3122
1.3.1.4.1.1 | ООО "Кавказэлектросервис | 2022 | 0.4 | 191 | 15 | 128.0418
1.3.1.4.2.1 | Лебедянцев Ю.Ю. | 2022 | 0.4 | 100 | 50 | 32.0562
1.3.1.4.2.1 | Лебедянцев Ю.Ю. | 2022 | 0.4 | 136 | 50 | 32.0562
1.3.1.4.1.1 | Огарышева Н.А. | 2022 | 0.4 | 68 | 22 | 2.2923
1.3.1.4.1.1 | Огарышева Н.А. | 2022 | 0.4 |  |  | 2.2923
1.3.1.4.1.1 | Галец Н.М. | 2022 | 0.4 |  |  | 2.2923
1.3.1.4.1.1 | Занимонский А.А. | 2022 | 0.4 |  |  | 2.2923
1.3.1.4.1.1 | Гордиенко Н.В. | 2022 | 0.4 |  |  | 2.2923
1.3.1.4.1.1 | ИП Трушин А.И. | 2022 | 0.4 | 41 | 5 | 91.9191
1.3.1.4.2.1 | ИП Морозова Ю.Б. | 2022 | 0.4 | 448 | 30 | 648.0244
1.3.1.4.2.1 | Адлер А.А. | 2022 | 0.4 |  |  | 648.0244
1.3.1.4.1.1 | Денисенко В.А. | 2022 | 0.4 | 123 | 15 | 56.5649
1.3.1.4.1.1 | Чайкина В.В. | 2022 | 0.4 | 46 | 15 | 8.4797
1.3.1.4.2.1 | Сушук А.Ф. | 2022 | 0.4 | 371 | 15 | 581.2379
1.3.1.4.1.1 | Цатурян А.С. | 2022 | 0.4 | 42 | 30 | 45.4098
1.3.1.4.1.1 | Цатурян А.С. | 2022 | 0.4 |  |  | 45.4098
1.3.1.4.1.1 | Гориславский Д.В. | 2022 | 0.4 | 56 | 15 | 11.063
1.3.1.4.1.1 | Ильченко Р.Н. | 2022 | 0.4 | 147 | 15 | 258.7861
1.3.1.4.1.1 | Малиновский А.Л. | 2022 | 0.4 | 100 | 15 | 22.182
1.3.1.4.1.1 | Караогланян А.А. | 2022 | 0.4 | 57.5 | 5 | 124.8402
1.3.1.4.1.1 | Шатухина О.А. | 2022 | 0.4 | 104 | 30 | 35.0482
1.3.1.4.1.1 | Шатухина О.А. | 2022 | 0.4 |  |  | 35.0482
1.3.1.4.1.1 | Шатухина О.А. | 2022 | 0.4 |  |  | 35.0482
1.3.1.4.1.1 | Шатухина О.А. | 2022 | 0.4 |  |  | 35.0482
1.3.1.4.1.1 | Шатухина О.А. | 2022 | 0.4 |  |  | 35.0482
1.3.1.4.1.1 | Шатухина О.А. | 2022 | 0.4 |  |  | 35.0482
1.3.1.4.1.1 | Омельченко Л.В. | 2022 | 0.4 | 79 | 15 | 145.1086
1.3.1.4.2.1 | Ширяев А.В. | 2022 | 0.4 | 552 | 60 | 154.3444
1.3.1.4.2.1 | Морозова Т.Я. | 2022 | 0.4 |  |  | 154.3444
1.3.1.4.2.1 | Якобсон В.Р. | 2022 | 0.4 |  |  | 154.3444
1.3.1.4.2.1 | Сушков А.М. | 2022 | 0.4 |  |  | 154.3444
1.3.1.4.1.1 | Медведев Н.В. | 2022 | 0.4 | 45 | 15 | 28.0806
1.3.1.4.2.1 | Гурнаков Н.В. | 2022 | 0.4 | 95 | 15 | 36.269
1.3.1.4.1.1 | УЖКХ адмигистрации г.Невинномысска | 2022 | 0.4 | 306 | 8 | 153.3141
1.3.1.4.2.1 | УЖКХ адмигистрации г.Невинномысска | 2022 | 6 | 332 | 376 | 19.3007 |  |  |  |  | 4214.4
1.3.1.4.1.1 | Шинкарева А.В. | 2022 | 0.4 |  | 15 | 8.8737
1.3.1.4.2.1 | Мишукова О.Н. | 2022 | 0.4 | 384 | 60 | 69.6612
1.3.1.4.2.1 | Калинин М.В. | 2022 | 0.4 |  |  | 69.6612
1.3.1.4.2.1 | Калинин М.В. | 2022 | 0.4 | 150 | 15 | 261.8614
1.3.1.4.1.1 | Бутко А.В. | 2022 | 0.4 | 105 | 30 | 111.1493
1.3.1.4.1.1 | Козлов В.Ю. | 2022 | 0.4 |  |  | 111.1493
1.3.1.4.2.1 | Бутко А.В. | 2022 | 10 | 692 | 93 | 164.1634
1.3.1.4.2.1 | Козлов В.Ю. | 2022 | 10 |  |  | 164.1634
1.3.1.4.1.1 | Дедушенко В.М. | 2022 | 0.4 | 64 | 15 | 21.7122
1.3.1.4.1.1 | Некрич А.Г. | 2022 | 0.4 | 47 | 15 | 17.2757
1.3.1.4.2.1 | Дедушенко В.М. | 2022 | 0.4 | 323 | 185 | 25.9615
1.3.1.4.2.1 | Некрич А.Г. | 2022 | 0.4 |  |  | 25.9615
1.3.1.4.2.1 | Морозов Н.Н. | 2022 | 0.4 |  |  | 8.6538
1.3.1.4.1.1 | Дедушенко В.М. | 2022 | 10 | 303 | 232.5 | 50.6826
1.3.1.4.1.1 | Некрич А.Г. | 2022 | 10 |  |  | 50.6826
1.3.1.4.1.1 | Морозов Н.Н. | 2022 | 10 |  |  | 16.8942
1.3.1.4.2.1 | Разумный С.Н. | 2022 | 0.4 | 117 | 80 | 213.6108 | до 150
1.3.1.4.2.1 | Лебедянцев Ю.Ю. | 2022 | 0.4 | 236 | 100 | 106.8541
1.3.1.4.2.1 | Караогланян А.А. | 2022 | 0.4 |  |  | 42.7416
1.3.1.4.1.1 | Караогланян А.А. | 2022 | 0.4 | 85 | 20 | 51.3292
1.3.1.4.1.1 | Пилипенко А.А. | 2022 | 0.4 | 142 | 30 | 200.8354
1.3.1.4.2.2 | Заузанова Д.А. | 2022 | 0.4 | 101.5 | 140 | 93.4529
1.3.1.4.2.2 | Крыжановский О.М. | 2022 | 0.4 |  |  | 70.0897
1.3.1.4.2.2 | Лада Е.Н. | 2022 | 0.4 |  |  | 93.4529
1.3.1.4.2.2 | Лещенко А.И. | 2022 | 0.4 |  |  | 70.0897
1.3.1.4.2.1 | ООО "Сплав-ЛД" | 2022 | 0.4 | 145 | 58 | 144.7156
1.3.1.4.2.1 | Терян А.А. | 2022 | 0.4 | 221 | 60 | 198.1876
1.3.1.4.2.1 | Саркисян Г.В. | 2022 | 0.4 | 101 | 125 | 105.75
1.3.1.4.1.1 | Саркисян Г.В. | 2022 | 6 | 10 | 150.4 | 67.1563
1.3.1.4.2.1 | ООО "Де Юре" | 2022 | 0.4 | 240 | 50 | 362.1346
1.3.1.4.3.1 | ИП Колюбаева И.В. | 2022 | 0.4 | 93 | 100 | 230.1994
1.3.1.4.2.1 | ООО "Чермет-Сервис" | 2022 | 0.4 | 197 | 50 | 167.4299
1.3.1.4.2.1 | ООО "Чермет-Сервис" | 2022 | 6 | 337 | 376 | 120.6296
1.3.1.4.2.1 | ООО "Лагри" | 2022 | 6 |  |  | 361.8887
1.3.1.4.2.1 | ООО "Маркет Лайн" | 2022 | 6 |  |  | 361.8887
1.3.1.4.1.1 | СНТ "Водник-2" | 2022 | 0.4 | 6 | 65 | 17.1374
1.3.1.4.1.1 | СНТ "Водник-2" | 2022 | 6 | 12 | 94 | 66.3924
1.3.1.4.2.1 | СНТ "Мичуринец" | 2022 | 0.4 | 654 | 150 | 862.9443
1.3.1.4.1.1 | СНТ "Мичуринец" | 2022 | 10 | 303 | 232.5 | 506.826
1.3.1.4.2.2 | Шаршуков С.А. | 2022 | 0.4 | 200 | 100 | 470.1737
1.3.1.4.1.1 | Строительство ВЛ-0,4кВ №132.19 Герасименко В.П. | 2023 | 0.4 | 76 | 7 | 31.5957
1.3.1.4.1.1 | Строительство ВЛ-0,4кВ №21.12 Беда А.Н. | 2023 | 0.4 | 357 | 15 | 337.8804
1.3.1.4.1.1 | Строительство ВЛ-0,4кВ №337.2 Левченко В.В. | 2022 | 0.4 | 194 | 15 | 91.2271
1.3.1.4.1.1 | Строительство ВЛ-0,4кВ №322.1 Бондаренко А.В. | 2023 | 0.4 | 84 | 15 | 161.996
1.3.1.4.1.1 | Строительство ВЛ-0,4кВ №171.2 Шилова Н.В. | 2023 | 0.4 | 243 | 15 | 381.1289
1.3.1.4.1.1 | Строительство ВЛ-0,4кВ №102.4 Ахметов Р.Р. | 2023 | 0.4 | 58 | 15 | 113.1573
1.3.1.4.1.1 | Строительство ВЛ-0,4кВ №50.8 Казарян В.Р. | 2023 | 0.4 | 69 | 5 | 14.831
1.3.1.4.1.1 | Строительство ВЛ-0,4кВ №210.2 Прокофьев С.В | 2023 | 0.4 | 45 | 15 | 21.5244
1.3.1.4.1.1 | Строительство ВЛ-0,4кВ №309.1 Караогланян В.С. | 2023 | 0.4 | 134 | 5 | 15.9536
1.3.1.4.1.1 | Строительство ВЛ-0,4кВ №333.5 УЖКХ г. Невинномысска | 2022 | 0.4 | 332 | 8 | 153.3141
1.3.1.4.1.1 | Строительство ВЛ-0,4кВ №192.5 Шатухина О.А. | 2022 | 0.4 | 109 | 30 | 210.2893
1.3.1.4.1.1 | Строительство ВЛ-0,4кВ №192.4 Гаджиев З.Г. | 2023 | 0.4 | 21 | 15 | 15.8603
1.3.1.4.1.1 | Строительство ВЛ-0,4кВ №192.4 Караогланян А.А. | 2022 | 0.4 | 60 | 5 | 124.8402
1.3.1.4.1.1 | Строительство ВЛ-0,4кВ №ШСН-103.12.1 ИП Трушин А.И. | 2022 | 0.4 | 43 | 15 | 292.7544
1.3.1.4.1.1 | Строительство ВЛ-0,4кВ №46.12.3 ООО "Кавказэлектросервис | 2022 | 0.4 | 191 | 5 | 128.0418
1.3.1.4.1.1 | Строительство ВЛ-0,4кВ №ШСН-63.3.9 Огарышева Н.А. | 2022 | 0.4 | 68 | 5 | 11.4613
1.3.1.4.1.1 | Строительство ВЛ-0,4кВ №170.2 Цатурян А.С. | 2022 | 0.4 | 42 | 15 | 90.8197
1.3.1.4.1.1 | Строительство ВЛ-0,4кВ №34.7 Барсуков А.Г. | 2022 | 0.4 | 173 | 3 | 108.9366
1.3.1.4.2.1 | Строительство ВЛ-0,4кВ №162.2 Гусейналиева Л.Э | 2023 | 0.4 | 216 | 5 | 232.5065
1.3.1.4.2.1 | Строительство ВЛ-10кВ №40 Восход-2 Ременюк Н.В. | 2023 | 10 | 1470 |  | 1184.2295
1.3.1.4.2.1 | Строительство ВЛ-0,4кВ №270.3 Сырцов А.В. | 2023 | 0.4 | 465 | 15 | 335.1444
1.3.1.4.2.1 | Строительство ВЛ-0,4кВ №322.2 Голубенко А.В. | 2023 | 0.4 | 520 | 15 | 988.2378
1.3.1.4.2.1 | Строительство ВЛ-0,4кВ №322.1 Ашурбеков А.А. | 2023 | 0.4 | 383.4 | 15 | 558.7482
1.3.1.4.2.1 | Строительство ВЛ-6кВ №35 Линар УЖКХ г. Невинномысска | 2021 | 6 | 1010 |  | 907.1343
1.3.1.4.2.1 | Строительство ВЛ-0,4кВ №112.6 ИП Морозова Ю.Б. | 2022 | 0.4 | 448 | 15 | 1296.0488
1.3.1.4.2.1 | Строительство ВЛ-0,4кВ №ШСН-52.9.1 Лебедянцев Ю.Ю. | 2022 | 0.4 | 236 | 15 | 213.7082
1.3.1.4.2.1 | Строительство ВЛ-0,4кВ №РП-8.14 Шенцов А.В. | 2023 | 0.4 | 114 | 141.49 | 193.6678
1.3.1.4.2.1 | Строительство ВЛ-0,4кВ №ШСН-52.9.1 Лебедянцев Ю.Ю. | 2023 | 0.4 | 236 | 15 | 51329.18
1.3.1.4.3.1 | Строительство ВЛ-0,4кВ №225.4 Филимонова И.А. | 2023 | 0.4 | 105 | 5 | 123.0251
1.3.1.4.3.1 | Строительство ВЛ-0,4кВ №225.4 Пилоян Ю.А. | 2023 | 0.4 | 564 | 15 | 621.9367
1.3.3.4.1.1 | Строительство ВЛ-0,4кВ №РП-5.7 Порохончук Т.С. | 2023 | 0.4 | 16 | 5 | 14.611
1.3.3.4.1.1 | Строительство ВЛ-0,4кВ №170.2 Егоров В.С. | 2023 | 0.4 | 23 | 5 | 21.085
1.3.3.4.1.1 | Строительство ВЛ-0,4кВ №162.2 Остапенко В.Г. | 2023 | 0.4 | 39 | 15 | 40.4048
1.3.3.4.1.1 | Строительство ВЛ-0,4кВ №337.1 Ременюк Н.В. | 2023 | 0.4 | 12 | 5 | 642.2706
1.3.3.4.1.1 | Строительство ВЛ-0,4кВ №117.4 Киселева О.В. | 2023 | 0.4 | 56 | 15 | 15.5688
1.3.3.4.1.1 | Строительство ВЛ-0,4кВ №206.5 ИП Есаян А.О. | 2023 | 0.4 | 154 | 10 | 79.5296
1.3.4.4.2.1 | Строительство ВЛ-0,4кВ №9-173.4 Колобихин З.А. | 2023 | 0.4 | 60 | 15 | 29.1673
2. | Строительство кабельных линий
2.j | Способ прокладки кабельных линий (в траншеях (j = 1), в блоках (j = 2), в каналах (j = 3), в туннелях и коллекторах (j = 4), в галереях и эстакадах (j = 5), горизонтальное наклонное бурение (j = 6), подводная прокладка (j = 7)
2.j.k | Одножильные (k = 1) и многожильные (k = 2)
2.j.k.l | Кабели с резиновой и пластмассовой изоляцией (l = 1), бумажной изоляцией (l = 2)
2.j.k.l.m | Сечение провода (диапазон до 50 квадратных мм включительно (m=1), от 50 до 100 квадратных мм включительно (m=2), от 100 до 200 квадратных мм включительно (m=3), от 200 до 250 квадратных мм включительно (m=4), от 250 до 300 квадратных мм включительно (m=5), от 300 до 400 квадратных мм включительно (m=6), от 400 до 500 квадратных мм включительно (m=7), от 500 до 800 квадратных мм включительно (m=8), свыше 800 квадратных мм (m=9)
2.j.k.l.m.n | Количество кабелей в траншее, канале, туннеле или коллекторе, на галерее или эстакаде, труб в скважине (одна (n=1), две (n=2), три (n=3), четыре (n=4), более четырех (n=5)
2.1.2.2.1.1 | Ижукова Л.Б. | 2021 | 0.4 | 65 | 15 | 43.0402 |  | Зеленый мыс 279.5
2.1.2.1.3.1 | Панченко С.Н | 2021 | 0.4 | 145 | 100 | 426.015 |  | КЛ-280.4 Револ 147
2.6.2.1.3.1 | Панченко С.Н | 2021 | 0.4 | 103 | 100 | 1102.38
2.1.2.1.3.1 | Шатухина О.А. Б.Мира | 2021 | 0.4 | 135 | 70 | 366.882 |  | Б.Мира 12 кл 44
2.6.2.1.3.1 | Шатухина О.А. Б.Мира | 2021 | 0.4 | 63 |  | 690.918 |  |  | 4х185
2.1.2.1.2.1 | Шатухина О.А. Б.Мира | 2021 | 0.4 | 43 |  | 150.736
2.6.2.1.2.1 | Шатухина О.А. Б.Мира | 2021 | 0.4 | 22 |  | 316.936 |  | 1525470.7 | 4х95
2.1.2.2.3.1 | Микаелян Г.К | 2021 | 10 | 156 | 100 | 89.5489 |  | КТП 342 Водоп 357
2.1.2.1.3.1 | Камнева И.Н. | 2021 | 0.4 | 234 | 40 | 360.675 |  | ШСН ШСН РП-7 Калинина 169
2.6.2.1.3.1 | Камнева И.Н. | 2021 | 0.4 | 34 |  | 349.787 |  | 1633840.08 | 4х185
2.1.2.1.2.1 | Камнева И.Н. | 2021 | 0.4 | 40 |  | 344.62
2.6.2.1.2.1 | Камнева И.Н. | 2021 | 0.4 | 43 |  | 578.757 |  |  | 4х95
2.1.2.1.2.1 | Насонов С.В.КЛ-6кВ № 81.1 | 2021 | 6 | 266 | 30 | 603.802 |  | КТП 331 Б.Мира | асбл
2.6.2.1.2.1 | Насонов С.В.КЛ-6кВ № 81.1 | 2021 | 6 | 50 |  | 750.277 |  |  | 3х95
2.1.2.1.3.1 | ГБУСО НКУСОМ | 2021 | 0.4 | 226 | 50 | 630.514 |  | КЛ-209.7 Маяковского5а | 4х185
2.6.2.1.3.1 | ГБУСО НКУСОМ | 2021 | 0.4 | 29 |  | 501.665
2.1.2.1.1.1 | ИП Кондратенко С.М. | 2021 | 0.4 | 73 | 30 | 195.86 |  | Б.Мира 8 КЛ-44.22.2
2.6.2.1.1.1 | ИП Кондратенко С.М. | 2021 | 0.4 | 42 |  | 587.301 |  | Б.Мира 8 КЛ-44.22.2
2.1.2.1.3.1 | Ширяев К.В (Шаршуков С.А) | 2021 | 0.4 | 157 | 140 | 531.419 |  | кл 232 | 23630.44
2.6.2.1.3.1 | Ширяев К.В (Шаршуков С.А) | 2021 | 0.4 | 20 |  | 238.885 |  | 4х185 | 24904.62
2.1.2.2.3.1 | ООО МОК | 2021 | 6 | 330 | 150 | 840.44 |  | ктп 327
2.1.2.1.3.1 | Матевосян Г.С | 2021 | 0.4 | 180 | 40 | 391.592 |  | КЛ291.6
2.6.2.1.3.1 | Матевосян Г.С | 2021 | 0.4 | 30 | 40 | 358.017 |  | 4х185
2.1.2.1.3.1 | Чернышова Я.В. | 2021 | 0.4 | 26 | 50 | 113.44 |  | КЛ+ШСН 101-3 Рев 57А
2.1.2.1.3.1 | Бондаренко И.В | 2021 | 0.4 | 177 | 200 | 447.876 |  | бургер Б.Мира 27б
2.6.2.1.3.1 | Бондаренко И.В | 2021 | 0.4 | 123 |  | 2771.76 |  | кл-290.13 | 4х150
2.1.2.1.3.1 | ГБУЗ СК"Городская больница"г.Невинномысск КЛ-6кВ | 2021 | 6 | 26 | 892 | 76.8203 |  | Павлова КЛ-10кв 4.3 | 3х120
2.1.2.1.3.1 | Лебедянцев Ю.Ю. | 2022 | 0.4 | 198 | 100 | 39.8079
2.1.2.1.3.1 | Лебедянцев Ю.Ю. | 2022 | 0.4 |  |  | 39.8079
2.1.2.1.3.1 | ИП Трушин А.И. | 2022 | 0.4 | 177 | 135 | 40.694
2.6.1.1.3.1 | Дедушенко В.М. | 2022 | 10 | 16 | 232.5 | 28.41
2.6.1.1.3.1 | Некрич А.Г. | 2022 | 10 | 16 |  | 28.41
2.6.1.1.3.1 | Морозов Н.Н. | 2022 | 10 | 16 |  | 9.47
2.1.1.1.3.1 | Дедушенко В.М. | 2022 | 10 | 160 |  | 51.56
2.1.1.1.3.1 | Некрич А.Г. | 2022 | 10 | 160 |  | 51.56
2.1.1.1.3.1 | Морозов Н.Н. | 2022 | 10 | 160 |  | 17.19
2.1.2.1.3.1 | Лебедянцев Ю.Ю. | 2022 | 0.4 | 198 | 100 | 132.693 | до 150
2.1.2.1.3.1 | Караогланян А.А. | 2022 |  |  |  | 53.0772
2.1.2.1.3.1 | Кодратенко С.М. | 2022 | 0.4 | 177 | 135 | 813.8797
2.1.2.1.3.1 | Пилипенко А.А. | 2022 |  |  |  | 244.1639
2.1.2.1.3.2 | Заузанова Д.А. | 2022 | 0.4 | 213 | 140 | 764.8054
2.1.2.1.3.2 | Крыжановский О.М. | 2022 |  |  |  | 573.604
2.1.2.1.3.2 | Лада Е.Н. | 2022 |  |  |  | 764.8054
2.1.2.1.3.2 | Лещенко А.И. | 2022 |  |  |  | 573.604
2.1.2.1.3.1 | Шеремет Е.В. | 2022 | 0.4 | 168 | 100 | 1483.5737
2.1.2.1.3.1 | Терян А.А. | 2022 | 0.4 | 262 | 60 | 2093.614
2.1.2.2.3.1 | Гаджимуратов Р.А. | 2022 | 6 | 405 | 250 | 2425.4266
2.1.2.2.3.1 | ИП Колюбаева И.В. | 2022 |  |  |  | 1616.951
2.1.2.1.2.1 | Комарова С.В. | 2022 | 0.4 | 214 | 50 | 746.2889
2.1.2.2.3.1 | Комарова С.В. | 2022 | 6 | 330 | 235 | 293.2009
2.1.1.1.2.1 | СНТ "Мичуринец" | 2022 | 10 | 176 | 232.5 | 799.6698
2.1.2.2.3.1 | Шаршуков С.А. | 2022 | 10 | 28 | 232.5 | 38.5157
2.1.2.1.3.1 | УЖКХ администрации г. Невинномысска | 2022 | 0.4 | 32.5 | 100 | 113.1637
2.1.2.2.3.1 | УЖКХ администрации г. Невинномысска | 2022 | 6 | 81 | 150.4 | 495.9307
2.1.2.2.3.1 | УЖКХ администрации г. Невинномысска | 2022 | 6 | 91.5 | 150.4 | 518.8602
2.1.2.1.3.1 | Шеремет Е.Н. | 2022 | 0.4 | 33 | 100 | 187.7676
2.1.1.1.3.1 | Шеремет Е.Н. | 2022 | 6 | 215.5 | 150.4 | 629.3043
2.1.2.1.3.1 | ГБУЗ СК "Городская больница" г. Невииномысска | 2022 | 0.4 | 224 | 150 | 2688.7522
2.1.1.1.2.1 | ГБУЗ СК "Городская больница" г. Невииномысска | 2022 | 6 | 497 | 376 | 667.15
2.1.1.1.2.1 | ООО "САС Групп" | 2022 | 6 | 497 |  | 667.15
2.6.1.1.2.1 | ГБУЗ СК "Городская больница" г. Невииномысска | 2022 | 6 | 174 |  | 1719.72
2.6.1.1.2.1 | ООО "САС Групп" | 2022 | 6 | 174 |  | 1719.72
2.1.2.1.2.1 | Строительство КЛ-0,4кВ №8.8 ТУ №384 Пегин О.А. | 2023 | 0.4 | 93 | 5 | 222.5728
2.1.2.1.3.1 | Строительство КЛ-0,4кВ №105.4 ТУ №142 ООО "ЛОФТ ФАБРИКА" | 2023 | 0.4 | 46 | 140 | 169.9098
2.1.2.1.3.1 | Строительство КЛ-0,4кВ №350.2 ТУ №238 ООО "Опора России" | 2023 | 0.4 | 142 | 150 | 727.1952
2.1.2.1.3.1 | Строительство КЛ-0,4кВ №291.6 ТУ №204 Матевосян Г.С. | 2023 | 0.4 | 210 | 40 | 727.4358
2.1.2.1.3.1 | Строительство КЛ-0,4кВ №5.11 ТУ №50 Хвостик К.В. | 2023 | 0.4 | 110 | 15 | 258.1953
2.1.2.1.3.1 | Строительство КЛ-0,4кВ №125.6 ТУ №15 ИП Юрков В.В. | 2023 | 0.4 | 86 | 15 | 465.6501
2.1.2.1.3.1 | Строительство КЛ-0,4кВ №ШСН-52.9.1 ТУ №323, 322 Лебедянцев Ю.Ю. | 2022 | 0.4 | 202 | 15 | 265.3859
2.1.2.1.4.2 | Строительство КЛ-0,4кВ №103.12 ТУ №324 ИП Трушин А.И. | 2022 | 0.4 | 143 |  | 562.2268
2.1.2.2.1.1 | Строительство КЛ-0,4кВ №ШСН-13.3.1 ТУ №7 Калинченко С.И. | 2023 | 0.4 | 92 | 15 | 82.457
2.1.2.2.2.1 | Строительство КЛ-6кВ №РП-18.3 ТУ №79 Тикменов Р.А. | 2023 | 6 | 152 | 100 | 433.7192
2.6.2.1.3.1 | Строительство КЛ-0,4кВ №350.2 ТУ №238 ООО "Опора России" | 2023 | 0.4 | 142 |  | 2346.0932
2.6.2.1.3.1 | Строительство КЛ-0,4кВ №125.6 ТУ №15 ИП Юрков В.В. | 2022 | 0.4 | 58 |  | 1031.661
2.6.2.1.4.1 | Строительство КЛ-0,4кВ №103.12 ТУ №324 ИП Трушин А.И. | 2022 | 0.4 | 38 | 5 | 536.5108
2.6.2.2.2.1 | Строительство КЛ-6кВ №РП-18.3 ТУ №79 Тикменов Р.А. | 2023 | 6 | 46 |  | 807.3269
3 | Строительство пунктов секционирования
3.j | Реклоузеры (j=1), линейные разъединители (j=2), выключатели нагрузки, устанавливаемые вне трансформаторных подстанций и распределительных и переключательных пунктов (РП) (j=3), распределительные пункты (РП), за исключением комплектных распределительных устройств наружной установки (КРН, КРУН) (j=4), комплектные распределительные устройства наружной установки (КРН, КРУН) (j=5), переключательные пункты (j=6)
3.j.k | Номинальный ток до 100 А включительно (k = 1), от 100 до 250 А включительно (k = 2), от 250 до 500 А включительно (k = 3), от 500 А до 1 000 А включительно (k = 4), свыше 1 000 А (k = 5)
3.j.k.l | Количество ячеек в распределительном или переключательном пункте (до 5 ячеек включительно (l=1), от 5 до 10 ячеек включительно (l=2), от 10 до 15 ячеек включительно (l=3), свыше 15 ячеек (l=4)
3.4.1.1 | ООО Догцентр | 2021 | 0.4 |  | 15 | 5.4098 |  | 193 .Калинина 182
3.4.1.1 | Буняева Е.А | 2021 | 0.4 |  | 15 | 13.8397 |  | ШР-63 Северная 13а
3.4.1.1 | Шкурко А.В | 2021 | 0.4 |  | 5 | 13.5847 |  | Менделеева 54 ШР11-3
3.4.1.1 | Кузьмичева Е.Н | 2021 | 0.4 |  | 5 | 21.6912 |  | 153.17 гараж Фрунзе 152а
3.4.1.1 | Когайло И.В | 2021 | 0.4 |  | 5 | 17.8774 |  | Гагарина 50 А гараж 101.13
3.4.1.1 | Джавадов Ш.Д.О | 2021 | 0.4 |  | 5 | 7.9395 |  | ШУРП7ф10 Калинина 161а
3.4.1.1 | Ижукова Л.Б. | 2021 | 0.4 |  | 15 | 3.4372 |  | Зеленый мыс 279.5
3.4.2.1 | Панченко С.Н | 2021 | 0.4 |  | 100 | 94.1655 |  | КЛ-280.4 Револ 147
3.4.2.1 | Истратов Д. | 2021 | 0.4 |  | 130 | 4.5707 |  | павлова 1В ШСН 9-5
3.4.1.1 | Шатухина О.А. Гагарина 56 | 2021 | 0.4 |  | 50 | 9.005 |  | Гагарина 56 п4 ШУ-87-12
3.4.3.2 | Шатухина О.А. Б.Мира 12 | 2021 | 0.4 |  | 70 | 128.784 |  | Б.Мира 12 кл 44
3.4.2.1 | Чернышова Я.В. | 2021 | 0.4 |  | 50 | 197.025 |  | КЛ+ШСН 101-3 Рев 57А
3.4.3.1 | Камнева И.Н. | 2021 | 0.4 |  | 40 | 194.535 |  | ШСН ШСН РП-7 Калинина 169
3.4.1.1 | АО Первая Башенная Компания | 2021 | 0.4 |  | 15 | 8.8511 |  | ШР-141ш Гагарина 51
3.4.3.2 | ГБУСО НКУСОМ | 2021 | 0.4 |  | 50 | 78.1051 |  | КЛ-209.7 Маяковского5а
3.4.3.1 | Ширяев К.В (Шаршуков С.А) | 2021 | 0.4 |  | 140 | 117.131 |  | КЛ-0,4 №232.Ш2
3.4.1.1 | Пиданов А.Н. | 2021 | 0.4 |  | 70 | 106.224 |  | ВЛ-214.5
3.4.3.1 | Бондаренко И.В | 2021 | 0.4 |  | 200 | 130.843 |  | 190.13 бургер
3.4.1.1 | Левченко А.В. | 2022 | 0.4 |  | 15 | 7.7488
3.4.1.1 | ПАО Вымпелком | 2022 | 0.4 |  | 10 | 8.596
3.4.1.1 | Гочияева Б.В. | 2022 | 0.4 |  | 5 | 12.1694
3.4.1.1 | Лебедянцев Ю.Ю, | 2022 | 0.4 | 1шт | 15 | 1.739
3.4.1.1 | Лебедянцев Ю.Ю, | 2022 | 0.4 |  |  | 1.739
3.4.1.1 | Огарышева Н.А. | 2022 | 0.4 |  | 5 | 6.4972
3.4.1.1 | Огарышева Н.А. | 2022 | 0.4 |  | 5 | 6.4972
3.4.1.1 | Галец Н.М. | 2022 | 0.4 |  | 5 | 6.4972
3.4.1.1 | Занимонский А.А. | 2022 | 0.4 |  | 5 | 6.4972
3.4.1.1 | Гордиенко Н.В. | 2022 | 0.4 |  | 2 | 6.4972
3.4.1.1 | Чернецкая Н.В. | 2022 | 0.4 |  | 15 | 13.7578
3.4.1.1 | ИП Трушин А.И. | 2022 | 0.4 |  | 5 | 5.1141
3.4.1.1 | Тимофеев Д.В. | 2022 | 0.4 |  | 20 | 18.855 | до 150
3.4.1.1 | ИП Алексеенко Е.Я. | 2022 | 0.4 |  | 30 | 7.2182
3.4.1.1 | ООО "Спецстрой" | 2022 | 0.4 |  | 25 | 12.1682
3.4.2.1 | Лебедянцев Ю.Ю. | 2022 | 0.4 |  | 100 | 5.7967
3.4.2.1 | Караогланян А.А. | 2022 |  |  |  | 2.3187
3.4.1.1 | ИП Прошин А.В. | 2022 | 0.4 |  | 30 | 13.3948
3.4.2.1 | Кодратенко С.М. | 2022 | 0.4 |  | 135 | 102.282
3.4.2.1 | Пилипенко А.А. | 2022 |  |  |  | 30.6846
3.4.1.1 | Боев Г.А. | 2022 | 0.4 |  | 30 | 10.1784
3.4.1.1 | Терян А.А. | 2022 | 0.4 |  | 60 | 140.3648
3.4.1.1 | ООО "Золотой берег" | 2022 | 0.4 |  | 50 | 10.0104
3.5.1.1 | Строительство ШСН-125.6 ТУ №15 ИП Юрков В.В. | 2023 | 0.4 |  | 15 | 84.2719
3.5.3.1 | Строительство ШСН-103.12 ТУ №324 ИП Трушин А.И. | 2022 | 0.4 |  | 5 | 138.0807
4. | Строительство комплектных трансформаторных подстанций (КТП) с уровнем напряжения до 35 кВ
4.j | Трансформаторные подстанции (ТП), за исключением распределительных трансформаторных подстанций (РТП) 6/0,4 кВ (j=1), 10/0,4 кВ (j=2), 20/0,4 кВ (j=3), 6/10 (10/6) кВ (j=4), 10/20 (20/10) кВ (j=5), 6/20 (20/6) (j=6)
4.j.k | Однотрансформаторные (k = 1), двухтрансформаторные и более (k = 2)
4.j.k.l | Трансформаторная мощность до 25 кВА включительно (l = 1), от 25 до 100 кВА включительно (l = 2), от 100 до 250 кВА включительно (l = 3), от 250 до 400 кВА (l = 4), от 400 до 630 кВА включительно (l = 5), от 630 до 1000 кВА включительно (l = 6), от 1000 до 1250 кВА включительно (l = 7), от 1250 кВА до 1600 кВА включительно (l = 8), от 1600 до 2000 кВА включительно (l = 9), от 2000 до 2500 кВА включительно (l = 10), от 2500 до 3150 кВА включительно (l = 11), от 3150 до 4000 кВА включительно (l = 12), свыше 4000 кВА (l = 13)
4.j.k.l.m | Столбового/мачтового типа (m = 1), шкафного или киоскового типа (m = 2), блочного типа (m = 3), встроенного типа (m = 4) | [6 empty] | 171
4.1.1.2.1 | МТП 40/6/0,4 кВА№ 323 40кВА | 2021 | 0.4 |  | 37.6 | 274.385 |  | СНТ Зеленый мыс | ТМГ 40/6/0,4
4.2.1.3.2 | КТПНп-ККвк-400/10/0,4№342 250кВА | 2021 | 0.4 |  | 235 | 1006.06 |  | КТП 342 Водоп 357 | ТМГ-СЭЩ-250/10/0.4 зав. № 108803
4.1.1.3.2 | КТПНп-кквк 400/6/0,4 №331 250кВА | 2021 | 0.4 |  | 235 | 977.083 |  | КТП 331 Б.Мира | тмг 250/6/0,4
4.1.1.3.2 | ПКТП-400/6/0,4 №327 160кВА | 2021 | 0.4 |  | 150 | 141.395 |  | ктп 327 | тмг 160
4.2.1.3.2 | Мишукова О.Н. | 2022 | 10/0.4 | 1шт | 232.5 | 58.7586
4.2.1.3.2 | Калинин М.В. | 2022 | 10/0.4 |  |  | 58.7586
4.1.1.4.2 | УЖКХ адмигистрации г.Невинномысска | 2022 | 6/0.4 | 1шт | 376 | 23.6518
4.2.1.2.2 | Бутко А.В. | 2022 | 10/0.4 | 1шт | 93 | 137.4381
4.2.1.2.2 | Козлов В.Ю. | 2022 | 10/0.4 |  |  | 137.4381
4.2.1.3.2 | Дедушенко В.М. | 2022 | 10/0.4 | 1шт | 232.5 | 85.3368
4.2.1.3.2 | Некрич А.Г. | 2022 | 10/0.4 |  |  | 85.3368
4.2.1.3.2 | Морозов Н.Н. | 2022 | 10/0.4 |  |  | 28.4456
4.1.1.3.2 | Саркисян Г.В. | 2022 | 6/0.4 | 1шт | 150.4 | 811.2482 |  | до 150
4.1.1.3.2 | Гаджимуратов Р.А. | 2022 | 6/0.4 | 1шт | 250 | 806.4943
4.1.1.3.2 | ИП Колюбаева И.В. | 2022 | 6/0.4 |  |  | 537.6629
4.1.1.3.2 | Комарова С.В. | 2022 | 6/0.4 | 1шт | 235 | 202.791
4.1.1.4.2 | ООО "Чермет-Сервис" | 2022 | 6/0.4 | 1шт | 376 | 147.824
4.1.1.4.2 | ООО "Лагри" | 2022 | 6/0.4 |  |  | 443.472
4.1.1.4.2 | ООО "Маркет Лайн" | 2022 | 6/0.4 |  |  | 443.472
4.1.1.2.2 | СНТ "Водник-2" | 2022 | 0.4 | 1шт | 65 | 747.342
4.2.1.3.2 | СНТ "Мичуринец" | 2022 | 0.4 | 1шт | 232.5 | 853.3679
4.2.1.3.2 | Шаршуков С.А. | 2022 | 0.4 | 1шт | 232.5 | 432.7132
4.1.1.3.2 | УЖКХ администрации г. Невинномысска | 2022 | 0.4 | 1шт | 150.4 | 913.5011
4.1.1.3.2 | Шеремет Е.Н. | 2022 | 0.4 | 1шт | 150.4 | 782.2271
4.1.1.4.2 | ГБУЗ СК "Городская больница" г. Невииномысска | 2022 | 6/0.4 | 1шт | 376 | 558.534
4.1.1.4.2 | ООО "САС Групп" | 2022 |  |  |  | 558.534
4.1.1.4.2 | Строительство КТП-351. КМПн-кв-400/6/0,4. 250кВА ТУ №79 Тикменов Р.А. ТУ № 78 ООО СТК Арсенал Степаненко А.В. | 2023 | 6/0,4 | 1шт | 235 | 931.9892
4.1.1.4.2 | Строительство КТП-333 КТПНп 400/6/0,4. 400кВА ТУ №236 УЖКХ г. Невинномысска | 2021 | 6/0,4 | 1шт | 376 | 1111.6366
4.2.1.4.2 | Строительство КТП-337 КТПНт-Вв-250/10/0,4. 100кВА ТУ №4 Ременюк Н.В. | 2023 | 10/0,4 | 1шт | 93 | 914.4273
5 | Строительство распределительных трансформаторных подстанций (РТП), с уровнем напряжения до 35 кВ
5.j | Распределительные трансформаторные подстанции (РТП) 6/0,4 кВ (j=1), 10/0,4 кВ (j=2), 20/0,4 кВ (j=3), 6/10 (10/6) кВ (j=4), 10/20 (20/10) кВ (j=5), 6/20 (20/6) (j=6)
5.j.k | Однотрансформаторные (k = 1), двухтрансформаторные и более (k = 2)
5.j.k.l | Трансформаторная мощность до 25 кВА включительно (l = 1), от 25 до 100 кВА включительно (l = 2), от 100 до 250 кВА включительно (l = 3), от 250 до 400 кВА (l = 4), от 400 до 630 кВА включительно (l = 5), от 630 до 1000 кВА включительно (l = 6), от 1000 до 1250 кВА включительно (l = 7), от 1250 кВА до 1600 кВА включительно (l = 8), от 1600 до 2000 кВА включительно (l = 9), от 2000 до 2500 кВА включительно (l = 10), от 2500 до 3150 кВА включительно (l = 11), свыше 3150 кВА (l = 12)
5.j.k.l.m | Открытого типа (m = 1), закрытого типа (m = 2)
6 | Строительство центров питания, подстанций уровнем напряжения 35 кВ и выше (ПС)
6.j | Однотрансформаторные (j = 1), двухтрансформаторные и более (j = 2)
6.j.k | Трансформаторная мощность до 6.3 МВА включительно (k = 1), от 6.3 до 10 МВА включительно (k = 2), от 10 до 16 МВА включительно (k = 3), от 16 до 25 МВА (k = 4), от 25 до 32 МВА включительно (k = 5), от 32 до 40 МВА включительно (k = 6), от 40 до 63 МВА включительно (k = 7), от 63 МВА до 80 МВА включительно (k = 8), от 80 до 100 МВА включительно (k = 9), свыше 100 МВА (k = 10)
6.j.k.l | Открытого типа (l = 1), закрытого типа (l = 2)
7 | Обеспечение средствами коммерческого учета электрической энергии (мощности)
7.j | однофазный (j=1), трехфазный (j=2)
7.j.k | прямого включения (k=1), полукосвенного включения (k=2), косвенного включения (k=3) | [6 empty] | 12729.13 | 1000 | #REF!
7.2.1 | Бакай А.А | 2021 | 0.4 |  | 15 | 22.0463 |  | льгота
7.1.1 | Богданова Г.Е.Г. | 2021 | 0.4 |  | 5 | 13.0929
7.2.1 | Турок СС. | 2021 | 0.4 |  | 15 | 23.5592
7.1.1 | Эриза А.А. | 2021 | 0.4 |  | 15 | 23.3313
7.1.1 | Парамонов Р.Н | 2021 | 0.4 |  | 5 | 13.0299
7.1.1 | Агеев А.А | 2021 | 0.4 |  | 5 | 13.0754
7.2.1 | Мурзабекова З.Ф. | 2021 | 0.4 |  | 15 | 23.2188
7.1.1 | Кравцова Т.С | 2021 | 0.4 |  | 5 | 13.26
7.2.1 | Солодовник О.А | 2021 | 0.4 |  | 15 | 21.1742
7.2.1 | Попов Е.В | 2021 | 0.4 |  | 15 | 23.2771
7.2.1 | Федорова С.Н | 2021 | 0.4 |  | 15 | 23.5767
7.1.1 | Остапенко Г.А | 2021 | 0.4 |  | 5 | 16.3398
7.1.1 | Сивульский А.Б | 2021 | 0.4 |  | 5 | 12.9425
7.2.1 | Звездина Т.П (15 с 5 | 2021 | 0.4 |  | 15 | 19.9996
7.2.1 | Семенов С.Ф(15 с 5 | 2021 | 0.4 |  | 15 | 23.3662
7.2.1 | ПАО МТС | 2021 | 0.4 |  | 14 | 21.4008
7.2.1 | Кудашин П.В.(15 с 5 | 2021 | 0.4 |  | 15 | 21.4608
7.2.1 | Шатковский Д.Г | 2021 | 0.4 |  | 15 | 23.4607
7.2.1 | Ахмедова Т.Ш | 2021 | 0.4 |  | 15 | 13.1354
7.1.1 | КувшиноваН.В | 2021 | 0.4 |  | 5 | 7.3807
7.2.1 | Бреднева Е.Н(15 с 5 | 2021 | 0.4 |  | 15 | 26.1264
7.1.1 | Серяк Н.А | 2021 | 0.4 |  | 10 | 13.1447
7.1.1 | Сивульский О.Б | 2021 | 0.4 |  | 5 | 13.1892
7.2.1 | Макаров А.Ю | 2021 | 0.4 |  | 15 | 23.0237
7.1.1 | Парамонова Э.М | 2021 | 0.4 |  | 5 | 13.0325
7.2.1 | Груднева М.А | 2021 | 0.4 |  | 15 | 13.0221
7.2.1 | Телелюева Н.А | 2021 | 0.4 |  | 15 | 23.6886
7.2.1 | Стаценко Н.И | 2021 | 0.4 |  | 15 | 23.4433
7.1.1 | Зделов А.И | 2021 | 0.4 |  | 5 | 13.2441
7.2.1 | Гребенюк В.С | 2021 | 0.4 |  | 15 | 23.5721
7.1.1 | Барановская О.П | 2021 | 0.4 |  | 5 | 13.1179
7.2.1 | Константинов В.В | 2021 | 0.4 |  | 15 | 23.2279
7.2.1 | Котелевская Т.С. | 2021 | 0.4 |  | 15 | 23.6125
7.1.1 | Подгорный П.П | 2021 | 0.4 |  | 7 | 13.1529
7.2.1 | Ткаченко С.А | 2021 | 0.4 |  | 15 | 23.3095
7.2.1 | Миженская | 2021 | 0.4 |  | 15 | 23.2221
7.1.1 | Ширяев В.Б | 2021 | 0.4 |  | 5 | 13.3332
7.2.1 | Зацепин В.И | 2021 | 0.4 |  | 5 | 13.1712
7.2.1 | Кулешов А.В | 2021 | 0.4 |  | 15 | 24.4796
7.2.1 | Водолажская А.С | 2021 | 0.4 |  | 15 | 23.3095
7.2.1 | Тонкарева В.И. | 2021 | 0.4 |  | 15 | 23.6511
7.1.1 | Оныскин С.И | 2021 | 0.4 |  | 5 | 13.1679
7.2.1 | Чебан А.П | 2021 | 0.4 |  | 15 | 13.1962
7.2.1 | Ольховик А.В. | 2021 | 0.4 |  | 15 | 23.3679
7.1.1 | Каверзин А.О | 2021 | 0.4 |  | 5 | 12.5613
7.2.1 | Дубинина О.В | 2021 | 0.4 |  | 15 | 22.2429
7.2.1 | Лисицын И.А | 2021 | 0.4 |  | 15 | 23.5779
7.2.1 | Волкова Н.А | 2021 | 0.4 |  | 15 | 23.3337
7.2.1 | Стаценко Н.Д | 2021 | 0.4 |  | 15 | 23.1663
7.2.1 | Воробьев С.С | 2021 | 0.4 |  | 15 | 23.3688
7.1.1 | Сисков В.Н | 2021 | 0.4 |  | 5 | 13.2662
7.1.1 | Моргунова В.М Трудовая 84г | 2021 | 0.4 |  | 5 | 12.8921
7.2.1 | Матвиенко Е.В | 2021 | 0.4 |  | 15 | 23.4046
7.2.1 | Титаренко А.А | 2021 | 0.4 |  | 15 | 23.4365
7.2.1 | Матвиенко С.П. | 2021 | 0.4 |  | 15 | 23.6146
7.2.1 | Сокаев СС | 2021 | 0.4 |  | 15 | 23.1162
7.2.1 | Князев Н.А | 2021 | 0.4 |  | 15 | 23.3062
7.2.1 | Шутов М.А | 2021 | 0.4 |  | 15 | 23.5779
7.1.1 | Караогланян Н.А. | 2021 | 0.4 |  | 5 | 13.4021
7.2.1 | Королев Д.В | 2021 | 0.4 |  | 15 | 23.3128
7.1.1 | Полянский Д.Г | 2021 | 0.4 |  | 5 | 13.42
7.2.1 | Карамян В.Э(15 с 5 | 2021 | 0.4 |  | 15 | 23.3763
7.2.1 | Шпитько Я.А. | 2021 | 0.4 |  | 15 | 28.1349
7.1.1 | Шкурко А.В | 2021 | 0.4 |  | 5 | 22.2172
7.2.1 | Буняева Е.А | 2021 | 0.4 |  | 15 | 22.2172
7.2.1 | Горбунова Е.А | 2021 | 0.4 |  | 15 | 22.1351
7.2.1 | Мангушев А.Ю | 2021 | 0.4 |  | 15 | 23.7078
7.1.1 | Кулигин Г.Л | 2021 | 0.4 |  | 5 | 13.9811
7.2.1 | Никитин Н.Н | 2021 | 0.4 |  | 15 | 27.854
7.2.1 | Чубова А.А | 2021 | 0.4 |  | 15 | 23.4038
7.1.1 | Парамонов Е.М | 2021 | 0.4 |  | 5 | 14.0371
7.2.1 | Кондраков А.П(15 с 5 | 2021 | 0.4 |  | 15 | 23.3621
7.2.1 | Смородин Н.С | 2021 | 0.4 |  | 15 | 23.4738
7.2.1 | Хакимов Н.Н.(15 с 5 | 2021 | 0.4 |  | 15 | 23.2362
7.1.1 | Парамонов М.А | 2021 | 0.4 |  | 5 | 13.7379
7.2.1 | Толстых Е.И | 2021 | 0.4 |  | 15 | 25.3896
7.1.1 | Арзуманян А.А. | 2021 | 0.4 |  | 5 | 13.1438
7.2.1 | Михайлова О.Э | 2021 | 0.4 |  | 15 | 24.7563
7.2.1 | Проскурина Л.Н(15 с 5 | 2021 | 0.4 |  | 15 | 25.1404
7.2.1 | Сигачев А.Г(15с5 | 2021 | 0.4 |  | 15 | 23.4737
7.2.1 | Першина И.М | 2021 | 0.4 |  | 15 | 21.6496
7.2.1 | Разумный С.Н | 2021 | 0.4 |  | 15 | 23.6304
7.2.1 | Межуева Е.А | 2021 | 0.4 |  | 15 | 24.4342
7.2.1 | Межуев Ф.В | 2021 | 0.4 |  | 15 | 23.1217
7.2.1 | Еконян Д.В | 2021 | 0.4 |  | 15 | 25.465
7.2.1 | Хакимов Э.А | 2021 | 0.4 |  | 15 | 24.2567
7.2.1 | Вертуша Е.А | 2021 | 0.4 |  | 15 | 24.425
7.2.1 | Селиверстов АА | 2021 | 0.4 |  | 15 | 25.3332
7.2.1 | Хайрулин Д.Ф | 2021 | 0.4 |  | 15 | 25.2134
7.2.1 | Шкрыль Д.Г | 2021 | 0.4 |  | 15 | 25.325
7.1.1 | Бабуева Р.П | 2021 | 0.4 |  | 5 | 13.9853
7.1.1 | Кузьмичева Е.Н | 2021 | 0.4 |  | 5 | 0.76857
7.1.1 | Власенко В.И. | 2021 | 0.4 |  | 5 | 13.0937
7.1.1 | Барсуков А Г | 2021 | 0.4 |  | 5 | 13.587
7.2.1 | Степко Л.Н | 2021 | 0.4 |  | 15 | 25.3275
7.1.1 | СП Энергетик стадион | 2021 | 0.4 |  | 5 | 14.0697
7.1.1 | Гедыгушева Т.А | 2021 | 0.4 |  | 5 | 14.3728
7.2.1 | Чебан С.П | 2021 | 0.4 |  | 15 | 24.175
7.1.1 | Дидух В.С | 2021 | 0.4 |  | 5 | 13.9372
7.2.1 | Дудкин А.В | 2021 | 0.4 |  | 15 | 25.3834
7.2.1 | Курчаткин В.В | 2021 | 0.4 |  | 15 | 24.0634
7.2.1 | Павлов С.В | 2021 | 0.4 |  | 15 | 25.1529
7.2.1 | Мякенькая Л.А | 2021 | 0.4 |  | 15 | 25.2346
7.2.1 | Константинова И.А | 2021 | 0.4 |  | 15 | 25.0846
7.2.1 | Мусина Л.Н | 2021 | 0.4 |  | 15 | 25.0563
7.2.1 | Ковалев С.В | 2021 | 0.4 |  | 15 | 25.3799
7.1.1 | Винокуров К.А | 2021 | 0.4 |  | 5 | 13.8545
7.1.1 | Мехтиев Р.Г | 2021 | 0.4 |  | 5 | 13.7403
7.1.1 | Харьков В.В. | 2021 | 0.4 |  | 5 | 14.1096
7.2.1 | Цатурян А.С Восход 1487 | 2021 | 0.4 |  | 15 | 23.4211
7.2.1 | Губарева О.А | 2021 | 0.4 |  | 15 | 28.0259
7.1.1 | Кувшинова Н.В | 2021 | 0.4 |  | 5 | 25.3321
7.2.1 | Караогланян А.А Лабинская30 | 2021 | 0.4 |  | 15 | 13.1529
7.1.1 | Караогланян В.С ул Ленина 113А | 2021 | 0.4 |  | 5 | 22.1062
7.1.1 | Караогланян В.С ул Ленина 113Б | 2021 | 0.4 |  | 5 | 5.8806
7.1.1 | Парамонова Э.М | 2021 | 0.4 |  | 5 | 12.3482
7.1.1 | ул.Садовая 189 Караогланян В.С | 2021 | 0.4 |  | 5 | 13.0899
7.1.1 | Азнауров Н.С.ул.Апанасенко 4А | 2021 | 0.4 |  | 5 | 13.2662
7.1.1 | Азнауров Н.С.ул.Апанасенко 4Б | 2021 | 0.4 |  | 5 | 13.3038
7.1.1 | Азнауров Н.С.ул.Апанасенко 4В | 2021 | 0.4 |  | 5 | 13.3037
7.1.1 | Азнауров Н.С.ул.Апанасенко 4г | 2021 | 0.4 |  | 5 | 13.3038
7.2.1 | ПАО МТС ул.Рождественская 33-1 | 2021 | 0.4 |  | 14 | 13.5004
7.2.2 | Боярчук И.В | 2021 | 0.4 |  | 58 | 23.7492
7.2.2 | Алексеенко Е.Я | 2021 | 0.4 |  | 50 | 27.657
7.2.2 | Панченко С.А ул.Революционная 147А | 2021 | 0.4 |  | 100 | 13.1669
7.2.2 | горбольница ТП-4.3 | 2021 | 0.4 |  | 622 | 22.5005
7.2.1 | Вымпелком Загородняя 2/1 | 2021 | 0.4 |  | 10 | 102.012
7.2.1 | Айрапетов Р.Ю | 2021 | 0.4 |  | 30 | 23.7788
7.2.1 | Марчуков С.Г | 2021 | 0.4 |  | 11.5 | 25.3534
7.1.1 | Шеремет Е.Н Раздольная 23 | 2021 | 0.4 |  | 5 | 24.1544
7.1.1 | Шеремет Е.Н Раздольная 23 А | 2021 | 0.4 |  | 5 | 13.7471
7.1.1 | Шеремет Е.Н Раздольная 25 | 2021 | 0.4 |  | 5 | 13.7121
7.1.1 | Шеремет Е.Н Раздольная 25А | 2021 | 0.4 |  | 5 | 13.7121
7.1.1 | Шеремет Е.Н Раздольная 32 | 2021 | 0.4 |  | 5 | 13.0746
7.1.1 | Шеремет Е.Н Раздольная 32А | 2021 | 0.4 |  | 5 | 13.7121
7.1.1 | Шеремет Е.Н Раздольная 30 | 2021 | 0.4 |  | 5 | 13.0196
7.1.1 | Шеремет Е.Н Раздольная 30А | 2021 | 0.4 |  | 5 | 13.7121
7.1.1 | Шеремет Е.Н Раздольная 28А | 2021 | 0.4 |  | 5 | 13.7471
7.1.1 | Шеремет Е.Н Раздольная 26 | 2021 | 0.4 |  | 5 | 13.7471
7.1.1 | Шеремет Е.Н Раздольная 26А | 2021 | 0.4 |  | 5 | 13.7471
7.1.1 | Шеремет Е.Н Раздольная 24 | 2021 | 0.4 |  | 5 | 13.7471
7.1.1 | Шеремет Е.Н Раздольная 24А | 2021 | 0.4 |  | 5 | 13.7471
7.1.1 | Шеремет Е.Н ул.Раздольная 19 | 2021 | 0.4 |  | 5 | 13.7471
7.1.1 | Шеремет Е.Н ул.Раздольная 19 а | 2021 | 0.4 |  | 5 | 13.9372
7.1.1 | Шеремет Е.Н ул.Раздольная 21 | 2021 | 0.4 |  | 5 | 13.6795
7.1.1 | Шеремет Е.Н ул.Раздольная 21а | 2021 | 0.4 |  | 5 | 13.9372
7.2.2 | Антипов Е.Ф | 2021 | 0.4 |  | 60 | 13.6795
7.2.1 | Полянский Д.Г. | 2021 | 0.4 |  | 15 | 22.5174
7.2.1 | Шейкина Л.А. | 2021 | 0.4 |  | 15 | 24.3233
7.2.2 | ул. Маяковского 28 ООО Асти | 2021 | 0.4 |  | 80 | 25.4067
7.2.2 | ТП-58 ф-6 ул.Спартака 27 Химпродукт | 2021 | 0.4 |  | 180 | 10.9075
7.2.1 | ООО Главстрой | 2021 | 0.4 |  | 23 | 12.1288
7.2.2 | ИП Володина С.С | 2021 | 0.4 |  | 60 | 26.6075
7.2.1 | Цатурян С.А. СНТ Восход 1488 | 2021 | 0.4 |  | 15 | 36.8803
7.1.1 | Зацепин В.И. | 2021 | 0.4 |  | 5 | 25.2992
7.2.2 | Шатухина О. | 2021 | 0.4 |  | 70 | 27.3834
7.1.1 | Караогланян А.А Гагарина 55 | 2021 | 0.4 |  | 5 | 25.775
7.2.2 | ТП-204 ф-6 УЖКХ Сквер | 2021 | 0.4 |  | 135 | 20.6176
7.1.1 | Моргунова В.М | 2021 | 0.4 |  | 5 | 9.8651
7.2.1 | Леонов А.А. | 2021 | 0.4 |  | 15 | 12.892
7.2.1 | Разумный С.Н | 2021 | 0.4 |  | 45 | 23.2638
7.2.1 | ШСН-РП-7-10 гр.2 Камнева И.Н | 2021 | 0.4 |  | 28 | 24.9046
7.1.1 | УЖКХ 3.Интернационала светофор | 2021 | 0.4 |  | 5 | 25.818
7.1.1 | УЖКХ Калинина светофор | 2021 | 0.4 |  | 5 | 14.3315
7.2.1 | ГБОУ «ЦПМСС» | 2021 | 0.4 |  | 44.5 | 13.7029
7.2.1 | Абдрахманов А.А | 2021 | 0.4 |  | 15 | 35.2357
7.1.1 | Остапенко Г.А | 2021 | 0.4 |  | 5 | 25.6291
7.1.1 | Караогланян В.С ул. Дунаевского | 2021 | 0.4 |  | 5 | 13.0096
7.2.1 | Цатурян А.С Кузнецкий | 2021 | 0.4 |  | 30 | 13.8187
7.2.1 | Кондратенко С.М | 2021 | 0.4 |  | 30 | 51.1364
7.1.1 | УЖКХ Дунаевского Строительная | 2021 | 0.4 |  | 5 | 35.315
7.2.1 | Ериза А.П. | 2021 | 0.4 |  | 15 | 13.0431
7.2.1 | Крыжановская Т.В | 2021 | 0.4 |  | 15 | 23.3312
7.1.1 | Панченко С.А ул.Отрадная | 2021 | 0.4 |  | 5 | 19.8404
7.2.1 | Скородумов Ю.В | 2021 | 0.4 |  | 15 | 13.0558
7.2.1 | Тараненко Е.В | 2021 | 0.4 |  | 15 | 22.0463
7.2.1 | Левченко А.В. | 2022 | 0.4 |  | 15 | 8.5299
7.2.1 | Шибаев Р.В. | 2022 | 0.4 |  | 15 | 25.281
7.2.1 | ПАО Вымпелком | 2022 | 0.4 |  | 10 | 14.67
7.2.1 | Новичков В.В. | 2022 | 0.4 |  | 15 | 27.4894
7.1.1 | Барсуков А.Г, | 2022 | 0.4 |  | 3 | 13.6764
7.1.1 | Барсуков А.Г, | 2022 | 0.4 |  | 3 | 13.6764
7.1.1 | Барсуков А.Г, | 2022 | 0.4 |  | 3 | 13.6764
7.1.1 | Гочияева Б.В. | 2022 | 0.4 |  | 5 | 8.6007
7.2.1 | ООО "Кавказэлектросервис | 2022 | 0.4 |  | 15 | 23.7318
7.2.1 | Лебедянцев Ю.Ю. | 2022 | 0.4 |  | 15 | 25.4228
7.2.1 | Лебедянцев Ю.Ю. | 2022 | 0.4 |  | 15 | 25.4228
7.1.1 | Огарышева Н.А. | 2022 | 0.4 |  | 5 | 12.017
7.1.1 | Огарышева Н.А. | 2022 | 0.4 |  | 5 | 11.2643
7.1.1 | Галец Н.М. | 2022 | 0.4 |  | 5 | 12.0145
7.1.1 | Занимонский А.А. | 2022 | 0.4 |  | 5 | 12.0145
7.1.1 | Гордиенко Н.В. | 2022 | 0.4 |  | 2 | 12.0145
7.2.1 | Чернецкая Н.В. | 2022 | 0.4 |  | 15 | 28.5215
7.1.1 | ИП Трушин А.И. | 2022 | 0.4 |  | 5 | 29.5227
7.2.1 | ИП Морозова Ю.Б. | 2022 | 0.4 |  | 15 | 23.3962
7.2.1 | Адлер А.А. | 2022 | 0.4 |  | 15 | 23.3962
7.2.1 | Денисенко В.А. | 2022 | 0.4 |  | 15 | 25.1941
7.2.1 | Чайкина В.В. | 2022 | 0.4 |  | 15 | 26.988
7.2.1 | Сушук А.Ф. | 2022 | 0.4 |  | 15 | 25.3376
7.2.1 | Цатурян А.С. | 2022 | 0.4 |  | 15 | 30.171
7.2.1 | Цатурян А.С. | 2022 | 0.4 |  | 15 | 30.171
7.2.1 | Гориславский Д.В. | 2022 | 0.4 |  | 15 | 25.281
7.2.1 | Ильченко Р.Н. | 2022 | 0.4 |  | 15 | 26.7708
7.2.1 | Малиновский А.Л. | 2022 | 0.4 |  | 15 | 24.6108
7.1.1 | Караогланян А.А. | 2022 | 0.4 |  | 5 | 29.5227
7.1.1 | Шатухина О.А. | 2022 | 0.4 |  | 5 | 13.4477
7.1.1 | Шатухина О.А. | 2022 | 0.4 |  | 5 | 13.4477
7.1.1 | Шатухина О.А. | 2022 | 0.4 |  | 5 | 13.4477
7.1.1 | Шатухина О.А. | 2022 | 0.4 |  | 5 | 13.4477
7.1.1 | Шатухина О.А. | 2022 | 0.4 |  | 5 | 13.4477
7.1.1 | Шатухина О.А. | 2022 | 0.4 |  | 5 | 13.4477
7.2.1 | Омельченко Л.В. | 2022 | 0.4 |  | 15 | 25.3792
7.2.1 | Ширяев А.В. | 2022 | 0.4 |  | 15 | 25.1722
7.2.1 | Морозова Т.Я. | 2022 | 0.4 |  | 15 | 25.1722
7.2.1 | Якобсон В.Р. | 2022 | 0.4 |  | 15 | 25.1722
7.2.1 | Сушков А.М. | 2022 | 0.4 |  | 15 | 25.1722
7.2.1 | Медведев Н.В. | 2022 | 0.4 |  | 15 | 24.2779
7.2.1 | Гурнаков Н.В. | 2022 | 0.4 |  | 15 | 25.2995
7.2.1 | УЖКХ адмигистрации г.Невинномысска | 2022 | 0.4 |  | 8 | 26.3008
7.2.1 | Шинкарева А.В. | 2022 | 0.4 |  | 15 | 51.9805
7.2.1 | Мишукова О.Н. | 2022 | 0.4 |  | 15 | 46.3888
7.2.1 | Калинин М.В. | 2022 | 0.4 |  | 15 | 23.6614
7.2.1 | Бутко А.В. | 2022 | 0.4 |  | 15 | 25.3377
7.2.1 | Козлов В.Ю. | 2022 | 0.4 |  | 15 | 25.3377
7.2.1 | Дедушенко В.М. | 2022 | 0.4 |  | 15 | 26.6128
7.1.1 | Некрич А.Г. | 2022 | 0.4 |  | 5 | 26.6128
7.2.1 | Морозов Н.Н. | 2022 | 0.4 |  | 15 | 14.7878
7.1.1 | Панчурина Е.В. | 2022 | 0.4 |  | 5 | 14.6734
7.2.1 | Сазонова Л.Н. | 2022 | 0.4 |  | 15 | 27.0665
7.2.1 | Воловик Е.Е. | 2022 | 0.4 |  | 15 | 25.4353
7.2.1 | Журбин И.В. | 2022 | 0.4 |  | 10 | 28.2555
7.1.1 | Караогланян В.И. | 2022 | 0.4 |  | 5 | 13.1524
7.1.1 | Караогланян В.С. | 2022 | 0.4 |  | 5 | 14.4804
7.1.1 | Караогланян В.С. | 2022 | 0.4 |  | 5 | 14.4804
7.1.1 | Караогланян В.С. | 2022 | 0.4 |  | 5 | 14.4804
7.1.1 | Караогланян В.С. | 2022 | 0.4 |  | 5 | 13.9495
7.1.1 | Караогланян В.С. | 2022 | 0.4 |  | 5 | 13.9795
7.1.1 | Караогланян В.С. | 2022 | 0.4 |  | 5 | 14.0612
7.1.1 | Караогланян В.С. | 2022 | 0.4 |  | 5 | 14.2962
7.1.1 | Караогланян В.С. | 2022 | 0.4 |  | 5 | 14.3904
7.1.1 | Караогланян В.С. | 2022 | 0.4 |  | 5 | 14.3379
7.1.1 | Нестеренко Л.Н. | 2022 | 0.4 |  | 5 | 12.8382
7.2.1 | Саркисян С.В. | 2022 | 0.4 |  | 15 | 46.7797
7.1.1 | Казарян В.Р. | 2022 | 0.4 |  | 5 | 13.059
7.2.1 | Артеменко Р.И. | 2022 | 0.4 |  | 15 | 25.5997
7.2.1 | Беликов Д.В. | 2022 | 0.4 |  | 15 | 25.7287
7.2.1 | Черницова Н.А. | 2022 | 0.4 |  | 15 | 25.3677
7.2.1 | Валова З.Г. | 2022 | 0.4 |  | 15 | 49.0155
7.2.1 | Астахов М.В. | 2022 | 0.4 |  | 15 | 25.5997
7.2.1 | Земсков П.К. | 2022 | 0.4 |  | 15 | 25.3643
7.1.1 | Зинченко М.М. | 2022 | 0.4 |  | 5 | 13.0932
7.1.1 | Караогланян В.И. | 2022 | 0.4 |  | 5 | 13.3136
7.2.1 | Тихонов Э.Е. | 2022 | 0.4 |  | 15 | 25.3377
7.1.1 | Суров И.Д. | 2022 | 0.4 |  | 5 | 15.743
7.2.1 | Сазонова Т.В. | 2022 | 0.4 |  | 15 | 46.4797
7.2.1 | Ильчук И.А. | 2022 | 0.4 |  | 15 | 25.1667
7.2.1 | Марянинов А.А. | 2022 | 0.4 |  | 15 | 25.3643
7.1.1 | Шварц В.М. | 2022 | 0.4 |  | 6 | 27.3265
7.1.1 | Панская Т.И. | 2022 | 0.4 |  | 5 | 12.8686
7.2.1 | Акопян С.Р. | 2022 | 0.4 |  | 15 | 25.453
7.1.1 | Калинин Д.М. | 2022 | 0.4 |  | 5 | 13.2107
7.1.1 | Зделов И.П. | 2022 | 0.4 |  | 5 | 13.1049
7.1.1 | Швецов Е.Н. | 2022 | 0.4 |  | 5 | 30.5465
7.1.1 | Николин И.И. | 2022 | 0.4 |  | 5 | 15.5162
7.2.1 | Зелюнка Д.И. | 2022 | 0.4 |  | 15 | 25.4495
7.2.1 | ПАО "Вымпелком" | 2022 | 0.4 |  | 10 | 25.1667
7.2.1 | Арутюнов Э.Л. | 2022 | 0.4 |  | 15 | 25.4228
7.2.1 | Сизоренко И.И. | 2022 | 0.4 |  | 15 | 27.189
7.2.1 | Батагова Е.А. | 2022 | 0.4 |  | 15 | 27.3265
7.2.1 | Бочкарева Ю.А. | 2022 | 0.4 |  | 15 | 28.6474
7.2.1 | Шилов В.В. | 2022 | 0.4 |  | 15 | 25.5133
7.1.1 | Казарян В.Р. | 2022 | 0.4 |  | 5 | 10.722
7.2.1 | Конторин С.В. | 2022 | 0.4 |  | 15 | 25.281
7.1.1 | ИП Джавадов Ш.О.Д. | 2022 | 0.4 |  | 5 | 12.8065
7.2.1 | Панченко С.Н. | 2022 | 0.4 |  | 15 | 27.5424
7.1.1 | Скорякова Е.В. | 2022 | 0.4 |  | 5 | 27.3265
7.2.1 | Скорякова Е.В. | 2022 | 0.4 |  | 15 | 25.7912
7.1.1 | Парамонов М.А. | 2022 | 0.4 |  | 5 | 13.1549
7.1.1 | Караогланян А.А. | 2022 | 0.4 |  | 5 | 13.3868
7.2.1 | Винокурова Н.П. | 2022 | 0.4 |  | 15 | 25.4228
7.2.1 | Матузный М.Е. | 2022 | 0.4 |  | 15 | 27.9262
7.2.1 | Адлер А.А. | 2022 | 0.4 |  | 15 | 25.6025
7.2.1 | Воронина Т.Г. | 2022 | 0.4 |  | 15 | 46.4797
7.2.1 | Толоконников Р.И. | 2022 | 0.4 |  | 15 | 25.4895
7.1.1 | Крыжановский А.Э. | 2022 | 0.4 |  | 5 | 12.8836
7.2.1 | Лызь Н.Н. | 2022 | 0.4 |  | 15 | 25.2218
7.2.1 | ИП Суков А.С. | 2022 | 0.4 |  | 15 | 25.3978
7.2.1 | Конорезова Л.В. | 2022 | 0.4 |  | 15 | 25.3135
7.2.1 | Сербина Г.Д. | 2022 | 0.4 |  | 15 | 26.6501
7.2.1 | Азнауров Н.С. | 2022 | 0.4 |  | 15 | 14.7028
7.2.1 | ПАО "Вымпелком" | 2022 | 0.4 |  | 10 | 25.0292
7.2.1 | Туманов А.М. | 2022 | 0.4 |  | 15 | 25.8183
7.1.1 | Дубов А.Г. | 2022 | 0.4 |  | 5 | 15.8263
7.2.1 | Нешта И.Н. | 2022 | 0.4 |  | 15 | 27.3265
7.2.1 | Разумный С.Н. | 2022 | 0.4 |  | 15 | 25.5038
7.2.1 | Амаев Р.Р. | 2022 | 0.4 |  | 15 | 25.5038
7.1.1 | Кобцев В.Р. | 2022 | 0.4 |  | 5 | 15.8239
7.2.1 | Ибрамхалилов Н.А. | 2022 | 0.4 |  | 15 | 25.3376
7.2.1 | Ибрамхалилов Н.А. | 2022 | 0.4 |  | 15 | 25.3377
7.2.1 | Цуркин Д.В. | 2022 | 0.4 |  | 15 | 25.3778
7.2.1 | Медведьев Н.В. | 2022 | 0.4 |  | 15 | 28.0805
7.1.1 | Дутов Ю.О. | 2022 | 0.4 |  | 5 | 13.2101
7.1.1 | Захарова Н.М. | 2022 | 0.4 |  | 5 | 12.7744
7.1.1 | Бадалян С.С. | 2022 | 0.4 |  | 5 | 27.4328
7.2.1 | Проценко П.В. | 2022 | 0.4 |  | 15 | 28.0047
7.2.1 | Шевцова Ю.Ю. | 2022 | 0.4 |  | 15 | 25.4328
7.2.1 | Зелюнка А.И. | 2022 | 0.4 |  | 15 | 25.7912
7.2.1 | Кошлякова С.А. | 2022 | 0.4 |  | 15 | 25.7054
7.2.1 | Калмыков О.В. | 2022 | 0.4 |  | 15 | 20.0823
7.2.1 | Поздняков П.П. | 2022 | 0.4 |  | 15 | 25.4493
7.2.1 | Костецкая И.В. | 2022 | 0.4 |  | 15 | 25.6212
7.2.1 | Марусич Е.А. | 2022 | 0.4 |  | 15 | 25.3778
7.1.1 | Парамонов Р.М. | 2022 | 0.4 |  | 5 | 13.2303
7.2.1 | Борисов С.П. | 2022 | 0.4 |  | 15 | 25.5996
7.2.1 | Акопян Р.А. | 2022 | 0.4 |  | 15 | 46.5013
7.2.1 | Власова Ж.Ю. | 2022 | 0.4 |  | 15 | 25.2942
7.1.1 | Парамонов Е.М. | 2022 | 0.4 |  | 5 | 13.1049
7.2.1 | Цатурян А.С. | 2022 | 0.4 |  | 15 | 46.293
7.2.1 | Калошин В.Н. | 2022 | 0.4 |  | 15 | 25.1108
7.2.1 | Панфилов В.Л. | 2022 | 0.4 |  | 15 | 25.6025
7.2.1 | Седаков С.В. | 2022 | 0.4 |  | 15 | 25.3845
7.2.1 | Капустьянова М.А. | 2022 | 0.4 |  | 15 | 10.7221
7.2.1 | Моргунова В.М. | 2022 | 0.4 |  | 15 | 29.4559
7.2.1 | Моргунова В.М. | 2022 | 0.4 |  | 15 | 28.8722
7.2.1 | Какауридзе Т.Б. | 2022 | 0.4 |  | 15 | 25.6025
7.1.1 | Кишинский Н.И. | 2022 | 0.4 |  | 5 | 12.8053
7.1.1 | Харченко А.Н. | 2022 | 0.4 |  | 5 | 25.4328
7.2.1 | Такушинова С.А. | 2022 | 0.4 |  | 15 | 29.057
7.2.1 | Павлий К.А. | 2022 | 0.4 |  | 15 | 25.5043
7.2.1 | Ярошенко В.Ю. | 2022 | 0.4 |  | 15 | 26.1055
7.1.1 | Казарян В.Р. | 2022 | 0.4 |  | 5 | 13.1524
7.2.1 | Романько И.М. | 2022 | 0.4 |  | 15 | 25.4317
7.2.1 | Черняева И.А. | 2022 | 0.4 |  | 15 | 25.2918
7.2.1 | Рыбинская В.В. | 2022 | 0.4 |  | 15 | 25.4228
7.2.1 | Лунская Т.Р. | 2022 | 0.4 |  | 15 | 25.2995
7.2.1 | Рыбинский Е.В. | 2022 | 0.4 |  | 15 | 25.6728
7.2.1 | Пальчикова К.В. | 2022 | 0.4 |  | 15 | 12.6799
7.2.1 | Агаева И.А. | 2022 | 0.4 |  | 15 | 25.3376
7.2.1 | Старкова С.П. | 2022 | 0.4 |  | 15 | 28.3303
7.1.1 | Трегубенко С.Н. | 2022 | 0.4 |  | 5 | 16.498
7.1.1 | Зелюнка С.К. | 2022 | 0.4 |  | 5 | 13.0908
7.1.1 | Зелюнка С.К. | 2022 | 0.4 |  | 5 | 13.0908
7.2.1 | Суворов С.В. | 2022 | 0.4 |  | 15 | 28.1747
7.1.1 | Демьяненко О.В. | 2022 | 0.4 |  | 5 | 13.016
7.1.1 | Караогланян В.С. | 2022 | 0.4 |  | 5 | 13.3984
7.1.1 | УЖКХ администрации г. Невинномысска | 2022 | 0.4 |  | 5 | 27.507
7.2.1 | ПАО "МТС" | 2022 | 0.4 |  | 14 | 27.2507
7.2.1 | Лебедянцев Ю.Ю. | 2022 | 0.4 |  | 15 | 8.4576
7.1.1 | Стаценко Н.И. | 2022 | 0.4 |  | 5 | 6.1164
7.2.1 | ООО "Южгидроэнергострой" | 2022 | 0.4 |  | 15 | 29.2608
7.2.1 | ООО "ГЭС" | 2022 | 0.4 |  | 15 | 11.1849
7.2.1 | Лисянский Д.Г. | 2022 | 0.4 |  | 15 | 12.3667
7.1.1 | Михайленко В.В. | 2022 | 0.4 |  | 5 | 12.3326
7.1.1 | Кагало И.В. | 2022 | 0.4 |  | 5 | 6.0021
7.1.1 | Нестеренко В.Е. | 2022 | 0.4 |  | 5 | 15.3197
7.1.1 | Монтаж приборов учета по ИСУ ТУ №27 Зелюнка С.К. | 2023 | 0.4 | 1 | 5 | 26.6954
7.1.1 | Монтаж приборов учета по ИСУ ТУ №73 Зелюнка С.К. | 2023 | 0.4 | 1 | 5 | 26.6954
7.1.1 | Монтаж приборов учета по ИСУ ТУ №74 Зелюнка С.К. | 2023 | 0.4 | 1 | 5 | 26.8366
7.1.1 | Монтаж приборов учета по ИСУ ТУ №20 Пеляк А.В | 2023 | 0.4 | 1 | 5 | 27.1596
7.1.1 | Монтаж приборов учета по ИСУ ТУ №25 Пеляк Т.А. | 2023 | 0.4 | 1 | 5 | 26.819
7.1.1 | Монтаж приборов учета по ИСУ ТУ №80 Угликова Е.С. | 2023 | 0.4 | 1 | 5 | 26.6954
7.1.1 | Монтаж приборов учета по ИСУ ТУ №344 Сокаев С.С. | 2023 | 0.4 | 1 | 5 | 12.8697
7.1.1 | Монтаж приборов учета по ИСУ ТУ №343 Сокаев С.С. | 2023 | 0.4 | 1 | 5 | 12.8697
7.1.1 | Монтаж приборов учета по ИСУ ТУ №26 Зелюнка С.К. | 2023 | 0.4 | 1 | 5 | 12.5218
7.2.1 | Монтаж приборов учета по ИСУ ТУ №81 Дихнова А.В. | 2023 | 0.4 | 1 | 15 | 34.3485
7.1.1 | Монтаж приборов учета по ИСУ ТУ №22 Исакова Г.А | 2023 | 0.4 | 1 | 5 | 12.6176
7.1.1 | Монтаж приборов учета по ИСУ ТУ №58 Крыжановская Т.В. | 2023 | 0.4 | 1 | 5 | 12.8106
7.2.1 | Монтаж приборов учета по ИСУ ТУ №275 Медведев Н.В. | 2023 | 0.4 | 1 | 15 | 25.269
7.1.1 | Монтаж приборов учета по ИСУ ТУ №315 Караогланян В.С. | 2023 | 0.4 | 1 | 5 | 12.6733
7.1.1 | Монтаж приборов учета по ИСУ ТУ №14 Колбасин П.И. | 2023 | 0.4 | 1 | 5 | 26.8984
7.2.1 | Монтаж приборов учета по ИСУ ТУ №180 Карамян А.Е. | 2023 | 0.4 | 1 | 15 | 0
7.2.1 | Монтаж приборов учета по ИСУ ТУ №77 Умников Е.В. | 2023 | 0.4 | 1 | 15 | 24.6268
7.1.1 | Монтаж приборов учета по ИСУ ТУ №373 Борзов И.Ю. | 2023 | 0.4 | 1 | 5 | 28.2493
7.1.1 | Монтаж приборов учета по ИСУ ТУ № 325 Казарян В.Р. | 2023 | 0.4 | 1 | 5 | 12.8697
7.1.1 | Монтаж приборов учета по ИСУ ТУ №316 Караогланян В.С. | 2023 | 0.4 | 1 | 5 | 12.6733
7.2.1 | Монтаж приборов учета по ИСУ ТУ №170 Дышеков Х.Х. | 2023 | 0.4 | 1 | 15 | 23.9481
7.2.1 | Монтаж приборов учета по ИСУ ТУ №299-Э Рыбинский В.Я. | 2023 | 0.4 | 1 | 15 | 25.1732
7.2.1 | Монтаж приборов учета по ИСУ ТУ №374 Симоненко А.В. | 2023 | 0.4 | 1 | 15 | 24.7548
7.1.1 | Монтаж приборов учета по ИСУ ТУ №378 Чалый К.А. | 2023 | 0.4 | 1 | 5 | 12.577
7.1.1 | Монтаж приборов учета по ИСУ ТУ №372 Гладких Т.Н. | 2023 | 0.4 | 1 | 5 | 12.9811
7.2.1 | Монтаж приборов учета по ИСУ ТУ №349 Праскова Е.А | 2023 | 0.4 | 1 | 15 | 76.1151
7.2.1 | Монтаж приборов учета по ИСУ ТУ №11 Зорин Д.С. | 2023 | 0.4 | 1 | 15 | 31.7777
7.2.1 | Монтаж приборов учета по ИСУ ТУ №328Э Левченко Н.И. | 2023 | 0.4 | 1 | 15 | 25.1262
7.1.1 | Монтаж приборов учета по ИСУ ТУ №350 Стешиц М.А. | 2023 | 0.4 | 1 | 5 | 13.109
7.1.1 | Монтаж приборов учета по ИСУ ТУ №381 Гаврин Д.В. | 2023 | 0.4 | 1 | 5 | 13.1595
7.2.1 | Монтаж приборов учета по ИСУ ТУ №287 Гайворонская Д.Н. | 2023 | 0.4 | 1 | 15 | 24.9746
7.1.1 | Монтаж приборов учета по ИСУ ТУ №358 Ганицкий Г.В. | 2023 | 0.4 | 1 | 5 | 13.109
7.2.1 | Монтаж приборов учета по ИСУ ТУ№382 Гречин А.С | 2023 | 0.4 | 1 | 15 | 24.98
7.2.1 | Монтаж приборов учета по ИСУ ТУ№337 Колюбаева И.В. | 2023 | 0.4 | 1 | 15 | 25.1732
7.2.1 | Монтаж приборов учета по ИСУ ТУ№303Б Кондратенко С.М. | 2023 | 0.4 | 1 | 15 | 25.7126
7.2.1 | Монтаж приборов учета по ИСУ ТУ№376 Конорезов А.Н. | 2023 | 0.4 | 1 | 15 | 26.0675
7.2.1 | Монтаж приборов учета по ИСУ ТУ№368 Короткова Т.И. | 2023 | 0.4 | 1 | 15 | 25.5231
7.1.1 | Монтаж приборов учета по ИСУ ТУ№385 Мкртычян А.В. | 2023 | 0.4 | 1 | 5 | 13.1595
7.1.1 | Монтаж приборов учета по ИСУ ТУ№379 МКУ ГО и ЧС Очкин А.Н. | 2023 | 0.4 | 1 | 5 | 9.9173
7.2.1 | Монтаж приборов учета по ИСУ ТУ№288 ПАО МТС Чумаков Д.В. | 2023 | 0.4 | 1 | 14 | 9.374
7.2.1 | Монтаж приборов учета по ИСУ ТУ№370Б Плотникова М.В. | 2023 | 0.4 | 1 | 15 | 25.7126
7.2.1 | Монтаж приборов учета по ИСУ ТУ№339 Ржевский В.С. | 2023 | 0.4 | 1 | 15 | 26.236
7.2.1 | Монтаж приборов учета по ИСУ ТУ№374 Симомненко А.В. | 2023 | 0.4 | 1 | 15 | 24.7548
7.1.1 | Монтаж приборов учета по ИСУ ТУ№360 Сокаев Г.С. | 2023 | 0.4 | 1 | 5 | 13.3057
7.2.1 | Монтаж приборов учета по ИСУ ТУ№345 Стерекова А.Н. | 2023 | 0.4 | 1 | 15 | 25.269
7.1.1 | Монтаж приборов учета по ИСУ ТУ№364 Шеремет Е.Н. | 2023 | 0.4 | 1 | 5 | 12.8697
7.1.1 | Монтаж приборов учета по ИСУ ТУ№363 Шеремет Е.Н. | 2023 | 0.4 | 1 | 5 | 13.2513
7.1.1 | Монтаж приборов учета по ИСУ ТУ№362 Шеремет Е.Н. | 2023 | 0.4 | 1 | 5 | 13.2513
7.2.1 | Монтаж приборов учета по ИСУ ТУ№366 Шеремет Е.Н. | 2023 | 0.4 | 1 | 15 | 25.2531
7.1.1 | Монтаж приборов учета по ИСУ ТУ№365 Шеремет Е.Н. | 2023 | 0.4 | 1 | 5 | 25.1597
7.1.1 | Монтаж приборов учета по ИСУ ТУ№323 Ширяев В.Б. | 2023 | 0.4 | 1 | 5 | 12.6176
7.2.1 | Монтаж приборов учета по ИСУ ТУ№167 Адиларян А.А | 2023 | 0.4 | 1 | 15 | 31.5312
7.1.1 | Монтаж приборов учета по ИСУ ТУ№19 Адлер А.А. | 2023 | 0.4 | 1 | 5 | 12.7712
7.1.1 | Монтаж приборов учета по ИСУ ТУ№68 Адлер А.А. | 2023 | 0.4 | 1 | 5 | 12.7712
7.2.1 | Монтаж приборов учета по ИСУ ТУ№168 Айвазян С.Р | 2023 | 0.4 | 1 | 15 | 31.841
7.2.1 | Монтаж приборов учета по ИСУ ТУ№21 Айвазян С.Р. | 2023 | 0.4 | 1 | 15 | 25.1732
7.2.1 | Монтаж приборов учета по ИСУ ТУ№169 Анищенко Д.А | 2023 | 0.4 | 1 | 15 | 31.5312
7.1.1 | Монтаж приборов учета по ИСУ ТУ№172 Байрамов В.Д | 2023 | 0.4 | 1 | 5 | 23.6945
7.2.1 | Монтаж приборов учета по ИСУ ТУ№84 Батрашкин В.Ю. | 2023 | 0.4 | 1 | 15 | 25.1025
7.1.1 | Монтаж приборов учета по ИСУ ТУ№67 Белошева В.И. | 2023 | 0.4 | 1 | 5 | 12.9811
7.2.1 | Монтаж приборов учета по ИСУ ТУ№55 Борисов В.Н. | 2023 | 0.4 | 1 | 15 | 24.9746
7.1.1 | Монтаж приборов учета по ИСУ ТУ№134 Боровок А.М | 2023 | 0.4 | 1 | 5 | 26.8693
7.2.1 | Монтаж приборов учета по ИСУ ТУ№15 Бузова Л.Е. | 2023 | 0.4 | 1 | 15 | 25.571
7.2.1 | Монтаж приборов учета по ИСУ ТУ№43 Вальков Д.В. | 2023 | 0.4 | 1 | 15 | 45.9802
7.2.1 | Монтаж приборов учета по ИСУ ТУ№95 Вишневский И.В | 2023 | 0.4 | 1 | 15 | 24.1166
7.2.1 | Монтаж приборов учета по ИСУ ТУ№72 Власенко А.В. | 2023 | 0.4 | 1 | 15 | 24.9555
7.1.1 | Монтаж приборов учета по ИСУ ТУ№110 Восканян А.А | 2023 | 0.4 | 1 | 5.5 | 26.6954
7.1.1 | Монтаж приборов учета по ИСУ ТУ№7 Гаврин Д.В. | 2023 | 0.4 | 1 | 5 | 18.1036
7.1.1 | Монтаж приборов учета по ИСУ ТУ№70 Гаврин Д.В. | 2023 | 0.4 | 1 | 5 | 10.9915
7.2.1 | Монтаж приборов учета по ИСУ ТУ№87Б Газалапов М.-С. С | 2023 | 0.4 | 1 | 15 | 9.531
7.1.1 | Монтаж приборов учета по ИСУ ТУ№12 Ганицкий Г.В. | 2023 | 0.4 | 1 | 5 | 27.5098
7.1.1 | Монтаж приборов учета по ИСУ ТУ№38 Горковенко С.Ю. | 2023 | 0.4 | 1 | 5 | 11.4701
7.1.1 | Монтаж приборов учета по ИСУ ТУ№97 Губская А.С | 2023 | 0.4 | 1 | 5 | 26.7434
7.1.1 | Монтаж приборов учета по ИСУ ТУ№62 Джамалиев Г.Б. | 2023 | 0.4 | 1 | 5 | 26.8982
7.2.1 | Монтаж приборов учета по ИСУ ТУ№126 Ежов Р.В. | 2023 | 0.4 | 1 | 15 | 34.4597
7.2.1 | Монтаж приборов учета по ИСУ ТУ№60 Емельянова Е.А. | 2023 | 0.4 | 1 | 15 | 25.0534
7.2.1 | Монтаж приборов учета по ИСУ ТУ№23 Есина Ю.В. | 2023 | 0.4 | 1 | 15 | 25.9324
7.1.1 | Монтаж приборов учета по ИСУ ТУ№123 Задорожный И.А | 2023 | 0.4 | 1 | 5 | 23.7306
7.1.1 | Монтаж приборов учета по ИСУ ТУ№120 Задоян А.Р. | 2023 | 0.4 | 1 | 5 | 23.5411
7.2.1 | Монтаж приборов учета по ИСУ ТУ№64 Задоян А.Р. | 2023 | 0.4 | 1 | 15 | 31.6577
7.1.1 | Монтаж приборов учета по ИСУ ТУ№1 Закотянский А.А. | 2023 | 0.4 | 1 | 5 | 13.2875
7.2.1 | Монтаж приборов учета по ИСУ ТУ№107 Замятин С. В. | 2023 | 0.4 | 1 | 15 | 24.8422
7.2.1 | Монтаж приборов учета по ИСУ ТУ№114 Зубанева М.Ю. | 2023 | 0.4 | 1 | 15 | 33.9068
7.2.1 | Монтаж приборов учета по ИСУ ТУ№87 Ивко Н.М. | 2023 | 0.4 | 1 | 15 | 34.3485
7.1.1 | Монтаж приборов учета по ИСУ ТУ№154 Кирилюс Д.С | 2023 | 0.4 | 1 | 5 | 26.6249
7.1.1 | Монтаж приборов учета по ИСУ ТУ№155 Кирилюс Д.С | 2023 | 0.4 | 1 | 5 | 26.6249
7.1.1 | Монтаж приборов учета по ИСУ ТУ№156 Кирилюс Д.С | 2023 | 0.4 | 1 | 5 | 26.6249
7.1.1 | Монтаж приборов учета по ИСУ ТУ№157 Кирилюс Д.С | 2023 | 0.4 | 1 | 5 | 26.6249
7.1.1 | Монтаж приборов учета по ИСУ ТУ№158 Кирилюс Д.С | 2023 | 0.4 | 1 | 5 | 26.6249
7.1.1 | Монтаж приборов учета по ИСУ ТУ№159 Кирилюс Д.С | 2023 | 0.4 | 1 | 5 | 23.3627
7.2.1 | Монтаж приборов учета по ИСУ ТУ№127 Кнышук В.В | 2023 | 0.4 | 1 | 15 | 31.5312
7.2.1 | Монтаж приборов учета по ИСУ ТУ№85 Коваль В.В | 2023 | 0.4 | 1 | 15 | 27.6215
7.1.1 | Монтаж приборов учета по ИСУ ТУ№128 Козлова И.П | 2023 | 0.4 | 1 | 5 | 24.0038
7.2.1 | Монтаж приборов учета по ИСУ ТУ№33 Конорезова Л.В. | 2023 | 0.4 | 1 | 15 | 34.5215
7.1.1 | Монтаж приборов учета по ИСУ ТУ№47 Крыжановский А.Э. | 2023 | 0.4 | 1 | 5 | 12.6148
7.2.1 | Монтаж приборов учета по ИСУ ТУ№17 Кулаков В.Н. | 2023 | 0.4 | 1 | 15 | 26.0358
7.1.1 | Монтаж приборов учета по ИСУ ТУ№56 Кулешов А.В. | 2023 | 0.4 | 1 | 5 | 26.9848
7.2.1 | Монтаж приборов учета по ИСУ ТУ№42 Куличенко М.В. | 2023 | 0.4 | 1 | 15 | 46.7198
7.2.1 | Монтаж приборов учета по ИСУ ТУ№79 Кучерова Т.И. | 2023 | 0.4 | 1 | 15 | 34.2867
7.2.1 | Монтаж приборов учета по ИСУ ТУ№123 Мирный И. С. | 2023 | 0.4 | 1 | 12 | 34.4597
7.2.1 | Монтаж приборов учета по ИСУ ТУ№98 Лебедянцев Ю.Ю | 2023 | 0.4 | 1 | 15 | 34.3979
7.1.1 | Монтаж приборов учета по ИСУ ТУ№51 Леонов А.А. | 2023 | 0.4 | 1 | 5 | 12.732
7.1.1 | Монтаж приборов учета по ИСУ ТУ№69 Лозинина Л.Н. | 2023 | 0.4 | 1 | 5 | 26.5339
7.1.1 | Монтаж приборов учета по ИСУ ТУ№36 Лукашевич М.П. | 2023 | 0.4 | 1 | 5 | 26.6805
7.2.1 | Монтаж приборов учета по ИСУ ТУ№70Б Луценко И.А. | 2023 | 0.4 | 1 | 15 | 26.9313
7.1.1 | Монтаж приборов учета по ИСУ ТУ№124 Макаров Е.П | 2023 | 0.4 | 1 | 5 | 23.7306
7.2.1 | Монтаж приборов учета по ИСУ ТУ№59 Макеева Л.В | 2023 | 0.4 | 1 | 15 | 24.7285
7.2.1 | Монтаж приборов учета по ИСУ ТУ№54 Малевин Г.Н. | 2023 | 0.4 | 1 | 15 | 9.1644
7.2.1 | Монтаж приборов учета по ИСУ ТУ№34Б Маргарян А.Г. | 2023 | 0.4 | 1 | 15 | 35.168
7.1.1 | Монтаж приборов учета по ИСУ ТУ№91 Мельник Д.Ю | 2023 | 0.4 | 1 | 5 | 23.6044
7.1.1 | Монтаж приборов учета по ИСУ ТУ№125 Моргунова В.М | 2023 | 0.4 | 1 | 5 | 26.4499
7.1.1 | Монтаж приборов учета по ИСУ ТУ№18 Новосельцев Н.Ф. | 2023 | 0.4 | 1 | 5 | 13.1595
7.1.1 | Монтаж приборов учета по ИСУ ТУ№44 Климахин В.Б | 2023 | 0.4 | 1 | 5 | 23.6327
7.1.1 | Монтаж приборов учета по ИСУ ТУ№83 Палагута А.А. | 2023 | 0.4 | 1 | 5 | 23.5411
7.1.1 | Монтаж приборов учета по ИСУ ТУ№3 Пальчикова К.В. | 2023 | 0.4 | 1 | 5 | 12.8279
7.2.1 | Монтаж приборов учета по ИСУ ТУ№115 Печенников А.О | 2023 | 0.4 | 1 | 15 | 31.5312
7.2.1 | Монтаж приборов учета по ИСУ ТУ№116 Печенников А.О | 2023 | 0.4 | 1 | 15 | 31.5312
7.1.1 | Монтаж приборов учета по ИСУ ТУ№48 Печенников А.О. | 2023 | 0.4 | 1 | 5 | 26.9534
7.1.1 | Монтаж приборов учета по ИСУ ТУ№166 Пятова Е. Б | 2023 | 0.4 | 1 | 5 | 26.8693
7.2.1 | Монтаж приборов учета по ИСУ ТУ№92 Раевский А.С | 2023 | 0.4 | 1 | 15 | 24.3616
7.2.1 | Монтаж приборов учета по ИСУ ТУ№121 Раемская И.И | 2023 | 0.4 | 1 | 15 | 24.63
7.1.1 | Монтаж приборов учета по ИСУ ТУ№41 Райчук И.М. | 2023 | 0.4 | 1 | 5 | 12.7075
7.2.1 | Монтаж приборов учета по ИСУ ТУ№52 Рахманина Н.Ю. | 2023 | 0.4 | 1 | 15 | 25.2113
7.2.1 | Монтаж приборов учета по ИСУ ТУ№171 Ромашина Е.В. | 2023 | 0.4 | 1 | 15 | 31.5945
7.1.1 | Монтаж приборов учета по ИСУ ТУ№161 Ружина Л.И | 2023 | 0.4 | 1 | 5 | 23.7593
7.1.1 | Монтаж приборов учета по ИСУ ТУ№113 Рыкова Л.В | 2023 | 0.4 | 1 | 2.5 | 6.0624
7.1.1 | Монтаж приборов учета по ИСУ ТУ№105 Савельева Ф.И. | 2023 | 0.4 | 1 | 5 | 28.287
7.2.1 | Монтаж приборов учета по ИСУ ТУ№57 Симонян А.В. | 2023 | 0.4 | 1 | 15 | 34.6133
7.1.1 | Монтаж приборов учета по ИСУ ТУ№71 Скоряков О.В. | 2023 | 0.4 | 1 | 5 | 12.7111
7.1.1 | Монтаж приборов учета по ИСУ ТУ№82 Сокаев С.С. | 2023 | 0.4 | 1 | 5 | 26.8003
7.1.1 | Монтаж приборов учета по ИСУ ТУ№31 Сокаев С.С. | 2023 | 0.4 | 1 | 5 | 12.732
7.2.1 | Монтаж приборов учета по ИСУ ТУ№49 Соловьева И.Г. | 2023 | 0.4 | 1 | 15 | 25.1059
7.1.1 | Монтаж приборов учета по ИСУ ТУ№65 Стаценко С.А. | 2023 | 0.4 | 1 | 5 | 12.8708
7.1.1 | Монтаж приборов учета по ИСУ ТУ№66 Стаценко С.А. | 2023 | 0.4 | 1 | 5 | 12.8708
7.1.1 | Монтаж приборов учета по ИСУ ТУ№10 Супрун Д.А. | 2023 | 0.4 | 1 | 5 | 13.309
7.1.1 | Монтаж приборов учета по ИСУ ТУ№132 Таций А.Ф | 2023 | 0.4 | 1 | 5 | 26.7282
7.1.1 | Монтаж приборов учета по ИСУ ТУ№130 УЖКХ администрации г.Невинномысска | 2023 | 0.4 | 1 | 5 | 26.8693
7.1.1 | Монтаж приборов учета по ИСУ ТУ№99 Хомутова А.Г | 2023 | 0.4 | 1 | 5 | 26.5052
7.1.1 | Монтаж приборов учета по ИСУ ТУ№94 Цымбалюк А.Н | 2023 | 0.4 | 1 | 5 | 26.6954
7.1.1 | Монтаж приборов учета по ИСУ ТУ№9 Чумакова Л.И. | 2023 | 0.4 | 1 | 7 | 13.1357
7.1.1 | Монтаж приборов учета по ИСУ ТУ№34 Алиханди Я.К. | 2023 | 0.4 | 1 | 5 | 31.9674
7.2.1 | Монтаж приборов учета по ИСУ ТУ№141 Юренко З.Н | 2023 | 0.4 | 1 | 15 | 34.2867
7.2.1 | Монтаж приборов учета по ИСУ ТУ№75 Яговкин А.Л. | 2023 | 0.4 | 1 | 15 | 35.5801
7.2.1 | Монтаж приборов учета по ИСУ ТУ№37 Медведь П.М. | 2023 | 0.4 | 1 | 15 | 31.5297
7.1.1 | Монтаж приборов учета по ИСУ ТУ№143 ООО ВымпелКом | 2023 | 0.4 | 1 | 10 | 8.9841
7.2.1 | Монтаж приборов учета по ИСУ ТУ№271 ПАО МТС | 2023 | 0.4 | 1 | 14 | 7.6191
7.2.1 | Монтаж приборов учета по ИСУ ТУ№17 Гречкин Н.И. | 2023 | 0.4 | 1 | 15 | 95.4505
7.2.1 | Монтаж приборов учета по ИСУ ТУ№157 Подогова Е.И. | 2023 | 0.4 | 1 | 15 | 25.1732
7.1.1 | Монтаж приборов учета по ИСУ ТУ№367 Караогланян А.А. | 2023 | 0.4 | 1 | 5 | 13.109
7.2.1 | Монтаж приборов учета по ИСУ ТУ№13Б Калоеров В.Г. | 2023 | 0.4 | 1 | 15 | 8.8157
7.2.1 | Монтаж приборов учета по ИСУ ТУ№183 Кравцова С.В. | 2023 | 0.4 | 1 | 15 | 13.41
7.1.1 | Монтаж приборов учета по ИСУ ТУ№370 Долгов В.И. | 2023 | 0.4 | 1 | 5 | 27.8006
7.2.1 | Монтаж приборов учета по ИСУ ТУ№63 Кучерявенко О.И | 2023 | 0.4 | 1 | 15 | 24.9555
7.2.1 | Монтаж приборов учета по ИСУ ТУ№166 Кузнецов В.Г. АО НБК | 2023 | 0.4 | 1 | 15 | 25.712
7.1.1 | Монтаж приборов учета по ИСУ ТУ№24 Барсуков А.Г. | 2023 | 0.4 | 1 | 3 | 0
7.1.1 | Монтаж приборов учета по ИСУ ТУ№25 Барсуков А.Г. | 2023 | 0.4 | 1 | 3 | 0
7.1.1 | Монтаж приборов учета по ИСУ ТУ№196 Гордиенко Н.В. | 2023 | 0.4 | 1 | 2 | 12.0145
7.1.1 | Монтаж приборов учета по ИСУ ТУ№196 Гордиенко Н.В | 2023 | 0.4 | 1 | 5 | 12.0145
7.2.1 | Монтаж приборов учета по ИСУ ТУ№68 Цатурян А.А. | 2023 | 0.4 | 1 | 15 | 0
7.1.1 | Монтаж приборов учета по ИСУ ТУ№280 Шатухина О.А. | 2023 | 0.4 | 1 | 5 | 0
7.1.1 | Монтаж приборов учета по ИСУ ТУ№281 Шатухина О.А. | 2023 | 0.4 | 1 | 5 | 0
7.1.1 | Монтаж приборов учета по ИСУ ТУ№282 Шатухина О.А. | 2023 | 0.4 | 1 | 5 | 0
7.1.1 | Монтаж приборов учета по ИСУ ТУ№283 Шатухина О.А. | 2023 | 0.4 | 1 | 5 | 0
7.1.1 | Монтаж приборов учета по ИСУ ТУ№331 Шатухина О.А. | 2023 | 0.4 | 1 | 5 | 0
7.1.1 | Монтаж приборов учета по ИСУ ТУ№198 Караогланян В.С. | 2023 | 0.4 | 1 | 5 | 14.4804
7.1.1 | Монтаж приборов учета по ИСУ ТУ№197 Караогланян В.С. | 2023 | 0.4 | 1 | 5 | 14.4804
7.1.1 | Монтаж приборов учета по ИСУ ТУ№196 Караогланян В.С. | 2023 | 0.4 | 1 | 5 | 14.4804
7.1.1 | Монтаж приборов учета по ИСУ ТУ№291 Караогланян В.С. | 2023 | 0.4 | 1 | 5 | 13.9495
7.1.1 | Монтаж приборов учета по ИСУ ТУ№290 Караогланян В.С. | 2023 | 0.4 | 1 | 5 | 13.9795
7.1.1 | Монтаж приборов учета по ИСУ ТУ№289 Караогланян В.С. | 2023 | 0.4 | 1 | 5 | 14.0612
7.1.1 | Монтаж приборов учета по ИСУ ТУ№288 ИП Караогланян В.С. | 2023 | 0.4 | 1 | 5 | 14.2962
7.1.1 | Монтаж приборов учета по ИСУ ТУ№287 ИП Караогланян В.С. | 2023 | 0.4 | 1 | 5 | 14.3904
7.1.1 | Монтаж приборов учета по ИСУ ТУ№286 ИП Караогланян В.С. | 2023 | 0.4 | 1 | 5 | 14.3379
7.1.1 | Монтаж приборов учета по ИСУ ТУ№311 Казарян В.Р. | 2023 | 0.4 | 1 | 5 | 13.059
7.1.1 | Монтаж приборов учета по ИСУ ТУ№286 Караогланян В.С. | 2023 | 0.4 | 1 | 5 | 13.3136
7.1.1 | Монтаж приборов учета по ИСУ ТУ№311 ПАО "ВымпелКом" | 2023 | 0.4 | 1 | 10 | 25.1667
7.2.1 | Монтаж приборов учета по ИСУ ТУ№264 Бочкарева Ю.А. | 2023 | 0.4 | 1 | 15 | 28.6474
7.1.1 | Монтаж приборов учета по ИСУ ТУ№306 Джавадов Ш.Д.О | 2023 | 0.4 | 1 | 5 | 12.8065
7.2.1 | Монтаж приборов учета по ИСУ ТУ№140 Арутюнов Э.Л. | 2023 | 0.4 | 1 | 15 | 25.4228
7.2.1 | Монтаж приборов учета по ИСУ ТУ№203 Скорякова Е.В. | 2023 | 0.4 | 1 | 15 | 25.7912
7.1.1 | Монтаж приборов учета по ИСУ ТУ№99 Караогланян А.А. | 2023 | 0.4 | 1 | 5 | 13.3868
7.2.1 | Монтаж приборов учета по ИСУ ТУ№278 Адлер А.А. | 2023 | 0.4 | 1 | 15 | 31.2013
7.2.1 | Монтаж приборов учета по ИСУ ТУ№225 ИП Суков А.С. | 2023 | 0.4 | 1 | 15 | 25.3978
7.2.1 | Монтаж приборов учета по ИСУ ТУ№218 Конорезова Л.В. | 2023 | 0.4 | 1 | 15 | 25.3135
7.2.1 | Монтаж приборов учета по ИСУ ТУ№88 Азнауров Н.С. | 2023 | 0.4 | 1 | 15 | 14.7028
7.1.1 | Монтаж приборов учета по ИСУ ТУ№247 ПАО Вымпелком | 2023 | 0.4 | 1 | 10 | 25.0292
7.2.1 | Монтаж приборов учета по ИСУ ТУ№207 Разумный С.Н. | 2023 | 0.4 | 1 | 15 | 25.5038
7.2.1 | Монтаж приборов учета по ИСУ ТУ№343 Ибрамхалилов Н.А. | 2023 | 0.4 | 1 | 15 | 25.3376
7.2.1 | Монтаж приборов учета по ИСУ ТУ№274 Медведьев Н.В. | 2023 | 0.4 | 1 | 15 | 28.0805
7.2.1 | Монтаж приборов учета по ИСУ ТУ№303 Шевцова Ю.Ю | 2023 | 0.4 | 1 | 15 | 25.4328
7.2.1 | Монтаж приборов учета по ИСУ ТУ№271 Зелюнка А.И. | 2023 | 0.4 | 1 | 15 | 25.7912
7.1.1 | Монтаж приборов учета по ИСУ ТУ№98 Парамонов Р.М. | 2023 | 0.4 | 1 | 5 | 13.2303
7.1.1 | Монтаж приборов учета по ИСУ ТУ№279 Парамонов Е.М | 2023 | 0.4 | 1 | 5 | 13.1049
7.2.1 | Монтаж приборов учета по ИСУ ТУ№336 Цатурян А.С. | 2023 | 0.4 | 1 | 15 | 46.293
7.2.1 | Монтаж приборов учета по ИСУ ТУ№151 Моргунова В.М. | 2023 | 0.4 | 1 | 15 | 29.4559
7.2.1 | Монтаж приборов учета по ИСУ ТУ№150 Моргунова В.М. | 2023 | 0.4 | 1 | 15 | 28.8722
7.1.1 | Монтаж приборов учета по ИСУ ТУ№327 Казарян В.Р. | 2023 | 0.4 | 1 | 5 | 13.1524
7.1.1 | Монтаж приборов учета по ИСУ ТУ№347 Зелюнка С.К. | 2023 | 0.4 | 1 | 5 | 13.0908
7.1.1 | Монтаж приборов учета по ИСУ ТУ№369 Зелюнка С.К. | 2023 | 0.4 | 1 | 5 | 13.0908
7.1.1 | Монтаж приборов учета по ИСУ ТУ№50 Караогланян В.С. | 2023 | 0.4 | 1 | 5 | 13.3984
7.1.1 | Монтаж приборов учета по ИСУ ТУ№152 УЖКХ | 2023 | 0.4 | 1 | 5 | 27.507
7.2.1 | Монтаж приборов учета по ИСУ ТУ№134 ПАО МТС | 2023 | 0.4 | 1 | 14 | 27.2507
7.2.1 | Монтаж приборов учета по ИСУ ТУ№160Б Лебедянцев Ю.Ю | 2023 | 0.4 | 1 | 15 | 25.7913
7.2.1 | Монтаж приборов учета по ИСУ ТУ№41 Южгидроэнергострой | 2023 | 0.4 | 1 | 15 | 29.2608
7.2.1 | Монтаж приборов учета по ИСУ ТУ№38 ООО ГЭС | 2023 | 0.4 | 1 | 15 | 7.1308
7.1.1 | Монтаж приборов учета по ИСУ Гусейналиева Л.Э | 2023 | 0.4 | 1 | 5 | 26.7572
7.1.1 | Монтаж приборов учета по ИСУ Егоров В.С. | 2023 | 0.4 | 1 | 5 | 26.5339
7.1.1 | Монтаж приборов учета по ИСУ Порохончук Т.С. | 2023 | 0.4 | 1 | 5 | 26.6199
7.1.1 | Монтаж приборов учета по ИСУ Казарян В.Р. | 2023 | 0.4 | 1 | 5 | 12.8697
7.1.1 | Монтаж приборов учета по ИСУ Караогланян В.С. | 2023 | 0.4 | 1 | 5 | 12.6733
7.1.1 | Монтаж приборов учета по ИСУ Ременюк Н.В. | 2023 | 0.4 | 1 | 5 | 26.4788
7.1.1 | Монтаж приборов учета по ИСУ Пегин О.А. | 2023 | 0.4 | 1 | 5 | 13.6135
7.1.1 | Монтаж приборов учета по ИСУ Хвостик К.В. | 2023 | 0.4 | 1 | 15 | 32.9733
7.1.1 | Монтаж приборов учета по ИСУ Герасименко В.П. | 2023 | 0.4 | 1 | 7 | 26.436
7.1.1 | Монтаж приборов учета по ИСУ Барсуков А.Г. | 2023 | 0.4 | 1 | 3 | 41.0294
7.1.1 | Монтаж приборов учета по ИСУ Гочияева Б.В. | 2023 | 0.4 | 1 | 5 | 20.7701
7.1.1 | Монтаж приборов учета по ИСУ ИП Трушин А.И. | 2023 | 0.4 | 1 | 5 | 29.5227
7.1.1 | Монтаж приборов учета по ИСУ Шатухина О.А. | 2023 | 0.4 | 1 | 5 | 80.6861
7.1.1 | Монтаж приборов учета по ИСУ Караогланян А.А. | 2021 | 0.4 | 1 | 5 | 25.6992
7.2.1 | Монтаж приборов учета по ИСУ ООО "Шерри" | 2023 | 0.4 | 1 | 25 | 17.9048
7.2.1 | Монтаж приборов учета по ИСУ ОАО "Спецстрой" | 2023 | 0.4 | 1 | 25 | 36.4806
7.2.1 | Монтаж приборов учета по ИСУ ИП Ибрамхалилов С.А. | 2023 | 0.4 | 1 | 20 | 26.1183
7.2.1 | Монтаж приборов учета по ИСУ ИП Караогланян А.А. | 2023 | 0.4 | 1 | 30 | 34.2867
7.2.1 | Монтаж приборов учета по ИСУ Серобабина Н.А. | 2023 | 0.4 | 1 | 24 | 25.7126
7.2.1 | Монтаж приборов учета по ИСУ Колобихин З.А. | 2023 | 0.4 | 1 | 15 | 34.5215
7.2.1 | Монтаж приборов учета по ИСУ Голубенко А.В. | 2023 | 0.4 | 1 | 15 | 95.4505
7.2.1 | Монтаж приборов учета по ИСУ Остапенко В.Г. | 2023 | 0.4 | 1 | 15 | 24.5562
7.2.1 | Монтаж приборов учета по ИСУ Киселева О.В. | 2023 | 0.4 | 1 | 15 | 24.6268
7.2.1 | Монтаж приборов учета по ИСУ Ахметов Р.Р | 2023 | 0.4 | 1 | 15 | 46.6212
7.2.1 | Монтаж приборов учета по ИСУ Бондаренко А.В. | 2023 | 0.4 | 1 | 15 | 98.9434
7.2.1 | Монтаж приборов учета по ИСУ Гаджиев З.Г. | 2023 | 0.4 | 1 | 15 | 24.2145
7.2.1 | Монтаж приборов учета по ИСУ Ашурбеков А.А. | 2023 | 0.4 | 1 | 15 | 44.5511
7.2.1 | Монтаж приборов учета по ИСУ Пилоян Ю.А. | 2023 | 0.4 | 1 | 15 | 30.3397
7.2.1 | Монтаж приборов учета по ИСУ Калоеров В.Г. | 2023 | 0.4 | 1 | 15 | 36.8517
7.2.1 | Монтаж приборов учета по ИСУ ИП Зубанева М.Ю | 2023 | 0.4 | 1 | 10 | 25.7126
7.2.1 | Монтаж приборов учета по ИСУ ИП Есаян А.О. | 2023 | 0.4 | 1 | 10 | 30.5967
7.2.1 | Монтаж приборов учета по ИСУ Беда А.Н. | 2023 | 0.4 | 1 | 15 | 37.9424
7.2.1 | Монтаж приборов учета по ИСУ Левченко В.В. | 2023 | 0.4 | 1 | 15 | 25.1262
7.2.1 | Монтаж приборов учета по ИСУ Сырцов А.В. | 2023 | 0.4 | 1 | 15 | 37.334
7.2.1 | Монтаж приборов учета по ИСУ Прокофьев С.В | 2023 | 0.4 | 1 | 15 | 24.0187
7.2.1 | Монтаж приборов учета по ИСУ Филимонова И.А. | 2023 | 0.4 | 1 | 5 | 22
7.2.1 | Монтаж приборов учета по ИСУ Тимофеев Д.В. | 2023 | 0.4 | 1 | 15 | 30.8719
7.2.1 | Монтаж приборов учета по ИСУ ООО "Кавказэлектросервис" | 2023 | 0.4 | 1 | 15 | 23.7318
7.2.1 | Монтаж приборов учета по ИСУ Лебедянцев Ю.Ю. | 2023 | 0.4 | 1 | 15 | 25.4228
7.2.1 | Монтаж приборов учета по ИСУ Лебедянцев Ю.Ю. | 2023 | 0.4 | 1 | 15 | 25.4228
7.2.1 | Монтаж приборов учета по ИСУ Огарышева Н.А. | 2023 | 0.4 | 1 | 5 | 43.3251
7.2.1 | Монтаж приборов учета по ИСУ ИП Морозова Ю.Б. | 2023 | 0.4 | 1 | 15 | 46.7925
7.2.1 | Монтаж приборов учета по ИСУ Цатурян А.С. | 2023 | 0.4 | 1 | 15 | 45.8
7.2.1 | Монтаж приборов учета по ИСУ УЖКХ адм. г. Невинномысска | 2023 | 0.4 | 1 | 8 | 34.6294
7.2.2 | Монтаж приборов учета по ИСУ Шенцов А.В. | 2023 | 0.4 | 1 | 141.49 | 90.3351
7.2.2 | Монтаж приборов учета по ИСУ ООО "ЛОФТ ФАБРИКА" | 2023 | 0.4 | 1 | 140 | 79.7188
7.2.2 | Монтаж приборов учета по ИСУ ИП Ковалева Н.И. | 2023 | 0.4 | 1 | 70 | 41.4272
7.2.2 | Монтаж приборов учета по ИСУ УЖКХ адм. г. Невинномысска | 2023 | 0.4 | 1 | 35 | 34.6294
7.2.2 | Монтаж приборов учета по ИСУ Арефьев Т.П. | 2023 | 0.4 | 1 | 130 | 15.3735
7.2.2 | Монтаж приборов учета по ИСУ Тикменов Р.А. | 2023 | 0.4 | 1 | 100 | 35.6686
7.2.2 | Монтаж приборов учета по ИСУ ООО СТК Арсенал Степаненко А.В. | 2023 | 0.4 | 1 | 100 | 39.0853
7.2.2 | Монтаж приборов учета по ИСУ ООО "Опора России" | 2023 | 0.4 | 1 | 150 | 21.233 |  |  |  |  | 0.021233
Генеральный директор |  |  |  |  | К.Б. Аликов
Начальник службы по технологическому присоединению |  |  |  |  | К.Г. Ростворцев